## Содержание
Прайс-лист
Содержание
Vesta Lite
AHD камеры
IP камеры Внутренние
IP камеры Уличные
IP камеры Антивандальные
iRus Видеокамеры, Видеорегистраторы
VHVR¦VNVR Видеорегистраторы
Комплекты "Славянка"
Сетевое оборудование
Микрофоны, приемопередатчики, разъемы, кабельная продукция
Монтажные Коробки
Монтажные шкафы (навестные)
Доводчики "Нора-М"
Tiandy Spark
Продукция "Ezviz"
Продукция "TP-link"
Продукция "Stelberry"
Продукция "Бастион"
Продукция "Wi-Tek"
Продукция "TFortis"
Программные обеспечения: TRASSIR, MACROSCOP, Линия

## Vesta Lite
Прайс не является публичной офертой
Наименование | 1с | Фото | Краткое описание | Розница | Оптовая цена
Линейка VeSta Lite - это подбор камер видеонаблюдения VeSta с самым оптимаольным ценовым значением для вас. Позиции дублируются с основных страниц прайса.
AHD видеокамеры Сенсор 1/2.7" Progressive scan CMOS F23
Камера AHD; 1/2.7" Progressive scan CMOS F23 разрешение 2 Мп (1080p), Чувствительность (минимальная): 0.01 люкс; Гарантия 1 год Технологии обработки изображения: • AWB (Автоматический баланс белого); • 3D-DNR (3D Цифровое шумоподавление); • AGC (Автоматическая регулировка усиления); • D-WDR (Расширенный динамический диапазон).
Антивандальное исполнение, IP 67, Температурный диапазон -40°С~50°C
VC-B421 | rev.1 |  | Антивандальная мультирежимная камера (AHD/TVI/CVI/CVBS); Сенсор 1/2.7"" F23; Технологии обработки изображения: • AWB (Автоматический баланс белого); • AGC (Автоматическая регулировка усиления); • D-WDR (Цифровой расширенный диапазон). • 3D-DNR (3-D Цифровое шумоподавление) Поддерживаемые режимы: AHD, TVI, CVI: 720p (25 к/с, 30к/c), 1080p (25 к/с, 30к/c) CVBS | 2869 | 2295
2. AHD видеокамера Сенсор 1/3"" SC2336
Камера AHD; Сенсор 1/3"" SC2336 разрешение 2 Мп (1080p), Чувствительность (минимальная): 0.01 люкс; Гарантия 1 год Технологии обработки изображения: • AWB (Автоматический баланс белого); • 3D-DNR (3D Цифровое шумоподавление); • AGC (Автоматическая регулировка усиления); • D-WDR (Расширенный динамический диапазон).
Внутреннее исполнение, IP 20, Температурный диапазон -10°С~50°C
VC-B224 | rev.1 |  | Внутренняя мультирежимная камера (AHD/TVI/CVI/CVBS); Сенсор 1/3"" SC2336; Технологии обработки изображения: • WB (Баланс белого); • AGC (Автоматическая регулировка усиления); • D-WDR (Цифровой расширенный диапазон). • 3D-DNR (3-D Цифровое шумоподавление) Поддерживаемые режимы: AHD, TVI, CVI: 1080p (25 к/с, 30к/c) CVBS | 1976 | 1581
Уличное исполнение, IP 67, Температурный диапазон -40°С~50°C
VC-B323 | rev.1 |  | Уличная мультирежимная камера (AHD/TVI/CVI/CVBS); Сенсор 1/3"" SC2336; Технологии обработки изображения: • WB (Баланс белого); • AGC (Автоматическая регулировка усиления); • D-WDR (Цифровой расширенный диапазон). • 3D-DNR (3-D Цифровое шумоподавление) Поддерживаемые режимы: AHD, TVI, CVI: 1080p (25 к/с, 30к/c) CVBS | 2453 | 1962
IP видеокамера 4 Мп Сенсор 1/2.8" SC223A
4-мегапиксельная IP-камера с 1/2.8" сенсором SC223A. Работает с видеокодеками H.265X, H.265. Чувствительность (минимальная): 0.001 люкс; Гарантия 2 года! ** Доступные разрешения и частота кадров основного потока: 2560 х 1440 (4 Мп) - до 18 к/с 2304 х 1296 (3 Мп) - до 20 к/с 1920 х 1080 (2 Мп) - до 25 к/с 1280 х 720 (1 Мп) - до 25 к/с Доступные разрешения и частота кадров вторичного потока: 704 х 576 (D1) - до 25 к/с 800 х 448 (HD1) - до 25 к/с 640 х 360 (QVGA) - до 25 к/с 352 х 288 (CIF) - до 25 к/с Работает с облачными сервисами VestaCloud, IPEYE. Поддержка PoE-питания и фокусное расстояние объектива опциональны.
Внутреннее исполнение, IP 40, Температурный диапазон -10°С~50°C
VC-G241 | M002, f=2.8, Белый, IR |  | Объектив: Фикс. f=2.8; Тип корпуса: М002; Дальность подсветки: до 30 метров; Питание: 12V(DC); Потр. мощность: до 7 Вт; | 4558 | 3646
| M002, f=2.8, Белый, IR, PoE провод |  | Объектив: Фикс. f=2.8; Тип корпуса: М002; Аудиовход: Нет; Дальность подсветки: до 30 метров; Питание: 12V(DC)/802.3af-(A,B)/POE провод; Потр. мощность: до 7 Вт; | 5374 | 4299
| M002, f=2.8, Белый, IR, PoE провод, встроенный микрофон |  | Объектив: Фикс. f=2.8; Тип корпуса: М002; Аудиовход: Встроенный микрофон; Дальность подсветки: до 30 метров; Питание: 12V(DC)/802.3af-(A,B)/POE провод; Потр. мощность: до 7 Вт; | 5926 | 4741
| M002, f=2.8, Белый, IR, встроенный микрофон |  | Объектив: Фикс. f=2.8; Тип корпуса: М002; Аудиовход: Встроенный микрофон; Дальность подсветки: до 30 метров; Питание: 12V(DC); Потр. мощность: до 7 Вт; | 5104 | 4083
| M007, f=2.8, Белый, IR |  | Объектив: Фикс. f=2.8; Тип корпуса: М007; Аудиовход: Нет; Дальность подсветки: до 30 метров; Питание: 12V(DC); Потр. мощность: до 7 Вт; | 4845 | 3876
| M007, f=2.8, Белый, IR, PoE |  | Объектив: Фикс. f=2.8; Тип корпуса: М007; Аудиовход: Нет; Дальность подсветки: до 30 метров; Питание: 12V(DC)/802.3af-A,B; Потр. мощность: до 7 Вт; | 5651 | 4521
| M007, f=2.8, Белый, IR, PoE, встроенный микрофон |  | Объектив: Фикс. f=2.8; Тип корпуса: М007; Аудиовход: Встроенный микрофон; Дальность подсветки: до 30 метров; Питание: 12V(DC)/802.3af-A,B; Потр. мощность: до 7 Вт; | 6201 | 4961
| M007, f=2.8, Белый, IR, встроенный микрофон |  | Объектив: Фикс. f=2.8; Тип корпуса: М007; Аудиовход: Встроенный микрофон; Дальность подсветки: до 30 метров; Питание: 12V(DC); Потр. мощность: до 7 Вт; | 5393 | 4314
Уличное исполнение, IP 67, Температурный диапазон -40°С~50°C
4-мегапиксельная IP-камера с 1/2.8" сенсором SC223A. Работает с видеокодеками H.265X, H.265. Чувствительность (минимальная): 0.001 люкс; Гарантия 2 года! ** Доступные разрешения и частота кадров основного потока: 2560 х 1440 (4 Мп) - до 18 к/с 2304 х 1296 (3 Мп) - до 20 к/с 1920 х 1080 (2 Мп) - до 25 к/с 1280 х 720 (1 Мп) - до 25 к/с Доступные разрешения и частота кадров вторичного потока: 704 х 576 (D1) - до 25 к/с 800 х 448 (HD1) - до 25 к/с 640 х 360 (QVGA) - до 25 к/с 352 х 288 (CIF) - до 25 к/с Работает с облачными сервисами VestaCloud, IPEYE. Поддержка PoE-питания и фокусное расстояние объектива опциональны.
VC-G341 | M101, f=2.8, Белый, IR |  | Объектив: Фикс. f=2.8; Тип корпуса: М101; Дальность подсветки: до 30 метров; Питание: 12V(DC); Потр. мощность: до 7 Вт; | 5369 | 4295
| M101, f=2.8, Белый, IR, PoE |  | Объектив: Фикс. f=2.8; Тип корпуса: М101; Дальность подсветки: до 30 метров; Питание: 12V(DC)/802.3af-A,B; Потр. мощность: до 7 Вт; | 6209 | 4967
| M101, f=3.6, Белый, IR |  | Объектив: Фикс. f=3.6; Тип корпуса: М101; Дальность подсветки: до 30 метров; Питание: 12V(DC); Потр. мощность: до 7 Вт; | 5369 | 4295
| M101, f=3.6, Белый, IR, PoE |  | Объектив: Фикс. f=3.6; Тип корпуса: М101; Дальность подсветки: до 30 метров; Питание: 12V(DC)/802.3af-A,B; Потр. мощность: до 7 Вт; | 6209 | 4967
Антивандальное исполнение, IP 66, Температурный диапазон -40°С~50°C
4-мегапиксельная IP-камера с 1/2.8" сенсором SC223A. Работает с видеокодеками H.265X, H.265. Чувствительность (минимальная): 0.001 люкс; Гарантия 2 года! ** Доступные разрешения и частота кадров основного потока: 2560 х 1440 (4 Мп) - до 18 к/с 2304 х 1296 (3 Мп) - до 20 к/с 1920 х 1080 (2 Мп) - до 25 к/с 1280 х 720 (1 Мп) - до 25 к/с Доступные разрешения и частота кадров вторичного потока: 704 х 576 (D1) - до 25 к/с 800 х 448 (HD1) - до 25 к/с 640 х 360 (QVGA) - до 25 к/с 352 х 288 (CIF) - до 25 к/с Работает с облачными сервисами VestaCloud, IPEYE. Поддержка PoE-питания и фокусное расстояние объектива опциональны.
VC-G441 | M108, f=2.8, Титан, IR |  | Объектив: Фикс. f=2.8; Тип корпуса: М108; Дальность подсветки: до 40 метров; Питание: 12V(DC); Потр. мощность: до 7 Вт; | 6585 | 5268
| M108, f=2.8, Титан, IR, PoE |  | Объектив: Фикс. f=2.8; Тип корпуса: М108; Дальность подсветки: до 40 метров; Питание: 12V(DC)/802.3af-A,B; Потр. мощность: до 7 Вт; | 7411 | 5929
| M108, f=2.8, Титан, IR, встроенный микрофон |  | Объектив: Фикс. f=2.8; Тип корпуса: М108; Аудиовход: Встроенный микрофон; Дальность подсветки: до 40 метров; Питание: 12V(DC); Потр. мощность: до 7 Вт; | 7136 | 5709
| M108, f=2.8, Титан, IR, PoE, встроенный микрофон |  | Объектив: Фикс. f=2.8; Тип корпуса: М108; Аудиовход: Встроенный микрофон; Дальность подсветки: до 40 метров; Питание: 12V(DC)/802.3af-A,B; Потр. мощность: до 7 Вт; | 7963 | 6370
| M125, f=2.8, Белый, IR |  | Объектив: Фикс. f=2.8; Тип корпуса: М125; Дальность подсветки: до 10 метров; Питание: 12V(DC); Потр. мощность: до 7 Вт; | 6268 | 5014
| M125, f=2.8, Белый, IR, PoE |  | Объектив: Фикс. f=2.8; Тип корпуса: М125; Дальность подсветки: до 10 метров; Питание: 12V(DC)/802.3af-A,B; Потр. мощность: до 7 Вт; | 7091 | 5673
| M125, f=2.8, Белый, IR, встроенный микрофон |  | Объектив: Фикс. f=2.8; Тип корпуса: М125; Аудиовход: Встроенный микрофон; Дальность подсветки: до 10 метров; Питание: 12V(DC); Потр. мощность: до 7 Вт; | 6820 | 5456
| M125, f=2.8, Белый, IR, PoE, встроенный микрофон |  | Объектив: Фикс. f=2.8; Тип корпуса: М125; Аудиовход: Встроенный микрофон; Дальность подсветки: до 10 метров; Питание: 12V(DC)/802.3af-A,B; Потр. мощность: до 7 Вт; | 7570 | 6056
Гарантия | Гарантия 2 года, сервисное обслуживание 2 года.

## AHD камеры
Прайс не является публичной офертой
Наименование | 1с | Фото | Краткое описание | Розница | Оптовая цена
AHD видеокамеры 1/2.7" Progressive scan CMOS F23
Камера AHD; 1/2.7" Progressive scan CMOS F23 разрешение 2 Мп (1080p), Чувствительность (минимальная): 0.01 люкс; Гарантия 1 год Технологии обработки изображения: • AWB (Автоматический баланс белого); • 3D-DNR (3D Цифровое шумоподавление); • AGC (Автоматическая регулировка усиления); • D-WDR (Расширенный динамический диапазон).
Антивандальное исполнение, IP 67, Температурный диапазон -40°С~50°C
VC-B421 | rev.1 |  | Антивандальная мультирежимная камера (AHD/TVI/CVI/CVBS); Сенсор 1/2.7"" F23; Технологии обработки изображения: • AWB (Автоматический баланс белого); • AGC (Автоматическая регулировка усиления); • D-WDR (Цифровой расширенный диапазон). • 3D-DNR (3-D Цифровое шумоподавление) Поддерживаемые режимы: AHD, TVI, CVI: 720p (25 к/с, 30к/c), 1080p (25 к/с, 30к/c) CVBS | 2869 | 2295
AHD видеокамера Сенсор 1/3"" SC2336
Камера AHD; Сенсор 1/3"" SC2336 разрешение 2 Мп (1080p), Чувствительность (минимальная): 0.01 люкс; Гарантия 1 год Технологии обработки изображения: • AWB (Автоматический баланс белого); • 3D-DNR (3D Цифровое шумоподавление); • AGC (Автоматическая регулировка усиления); • D-WDR (Расширенный динамический диапазон).
Внутреннее исполнение, IP 20, Температурный диапазон -10°С~50°C
VC-B224 | rev.1 |  | Внутренняя мультирежимная камера (AHD/TVI/CVI/CVBS); Сенсор 1/3"" SC2336; Технологии обработки изображения: • WB (Баланс белого); • AGC (Автоматическая регулировка усиления); • D-WDR (Цифровой расширенный диапазон). • 3D-DNR (3-D Цифровое шумоподавление) Поддерживаемые режимы: AHD, TVI, CVI: 1080p (25 к/с, 30к/c) CVBS | 1976 | 1581
Уличное исполнение, IP 67, Температурный диапазон -40°С~50°C
VC-B323 | rev.1 |  | Уличная мультирежимная камера (AHD/TVI/CVI/CVBS); Сенсор 1/3"" SC2336; Технологии обработки изображения: • WB (Баланс белого); • AGC (Автоматическая регулировка усиления); • D-WDR (Цифровой расширенный диапазон). • 3D-DNR (3-D Цифровое шумоподавление) Поддерживаемые режимы: AHD, TVI, CVI: 1080p (25 к/с, 30к/c) CVBS | 2453 | 1962
AHD видеокамера 2 Мп, серия VC-В, 1/2.9'' SONY IMX323
Камера AHD;1/2.9'' SONY IMX323 разрешение 2 Мп (1080p), Чувствительность (минимальная): 0.0001 люкс; Гарантия 1 год Технологии обработки изображения: • AWB (Автоматический баланс белого); • 3D-DNR (3D Цифровое шумоподавление); • AGC (Автоматическая регулировка усиления); • D-WDR (Расширенный динамический диапазон).
Внутреннее исполнение, IP 20, Температурный диапазон -10°С~50°C
VC-B222 | rev. 1 |  | Внутренняя мультирежимная камера (AHD/TVI/CVI/CVBS); Сенсор 1/2.9"" IMX323; Технологии обработки изображения: • AWB (Автоматический баланс белого); • AGC (Автоматическая регулировка усиления); • 3D-DNR (3-D Цифровое шумоподавление); Поддерживаемые режимы: AHD, TVI, CVI: 720p (25 к/с, 30к/c), 1080p (25 к/с, 30к/c) CVBS | 3229 | 2583
Антивандальное исполнение, IP 67, Температурный диапазон -40°С~50°C
VC-B422 | rev.1 |  | Антивандальная мультирежимная камера (AHD/TVI/CVI/CVBS); Сенсор 1/2.9"" IMX323; Технологии обработки изображения: • AWB (Автоматический баланс белого); • AGC (Автоматическая регулировка усиления); • 3D-DNR (3-D Цифровое шумоподавление); Поддерживаемые режимы: AHD, TVI, CVI: 720p (25 к/с, 30к/c), 1080p (25 к/с, 30к/c) CVBS | 3908 | 3126
AHD видеокамера 2 Мп, серия VC-2x61, Cmos 1/2,9" Sony (IMX323)
Камера AHD; Сенсор SONY IMX323 1/2.9 разрешение 2 Мп (1080p), Производитель сенсора Япония Sony (IMX323). Чувствительность (минимальная): 0.001 люкс; Гарантия 1 год! Технологии обработки изображения: • AWB (Автоматический баланс белого); • 3D-DNR (3D Цифровое шумоподавление); • AGC (Автоматическая регулировка усиления); • D-WDR (Расширенный динамический диапазон).
Внутреннее исполнение, IP 40, Температурный диапазон -10°С~50°C
VC-2261 | M002, f=2.8, Белый, IR |  | Объектив: Фикс. f=2.8; Тип корпуса: М002; Дальность подсветки: до 30 метров; Питание: 12V(DC); Потр. мощность: до 7 Вт; | 4091 | 3273
| M007, f=2.8, Белый, IR |  | Объектив: Фикс. f=2.8; Тип корпуса: М007; Дальность подсветки: до 30 метров; Питание: 12V(DC); Потр. мощность: до 7 Вт; | 4583 | 3666
VC-2261V | M007, f=2.8-12, Белый, IR |  | Объектив: Вариоф. f=2.8-12; Тип корпуса: М007; Дальность подсветки: до 40 метров; Питание: 12V(DC); Потр. мощность: до 7 Вт; | 5289 | 4231
Уличное исполнение, IP 67, Температурный диапазон -40°С~50°C
VC-2361 | M101, f=2.8, Белый, IR |  | Объектив: Фикс. f=2.8; Тип корпуса: М101; Дальность подсветки: до 30 метров; Питание: 12V(DC); Потр. мощность: до 7 Вт; | 4751 | 3801
VC-2361V | M126, f=2.8-12, Белый, IR |  | Объектив: Вариоф. f=2.8-12; Тип корпуса: М126; Дальность подсветки: до 40 метров; Питание: 12V(DC); Потр. мощность: до 7 Вт; | 7043 | 5634
Антивандальное исполнение, IP 66, Температурный диапазон -40°С~50°C
VC-2461 | M106, f=2.8, Титан, IR |  | Объектив: Фикс. f=2.8; Тип корпуса: М106; Дальность подсветки: до 30 метров; Питание: 12V(DC); Потр. мощность: до 7 Вт; | 4755 | 3804
| M108, f=2.8, Титан, IR |  | Объектив: Фикс. f=2.8; Тип корпуса: М108; Дальность подсветки: до 40 метров; Питание: 12V(DC); Потр. мощность: до 7 Вт; | 5734 | 4587
| M125, f=2.8, Белый, IR |  | Объектив: Фикс. f=2.8; Тип корпуса: М125; Дальность подсветки: до 10 метров; Питание: 12V(DC); Потр. мощность: до 7 Вт; | 5519 | 4415
VC-2461V | M108, f=2.8-12, Титан, IR |  | Объектив: Вариоф. f=2.8-12; Тип корпуса: М108; Дальность подсветки: до 40 метров; Питание: 12V(DC); Потр. мощность: до 7 Вт; | 6460 | 5168
AHD видеокамера 2 Мп, серия VC-2x64, CMOS 1/2,8" Sony IMX307
AHD-HD камера; Сенсор 2Mp CMOS 1/2.8" разрешение 2 Мп (1920x1080), Производитель сенсора IMX307 (Sony); Чувствительность (минимальная): 0.0001 люкс; Гарантия 1 год! Технологии обработки изображения: • AWB (Автоматический баланс белого); • 3D-DNR (3D Цифровое шумоподавление); • AGC (Автоматическая регулировка усиления).
Внутреннее исполнение, IP 40, Температурный диапазон -10°С~50°C
VC-2264 | M002, f=2.8, Белый, IR |  | Объектив: Фикс. f=2.8; Тип корпуса: М002; Дальность подсветки: до 30 метров; Питание: 12V(DC); Потр. мощность: до 7 Вт; | 4015 | 3212
| M007, f=2.8, Белый, IR |  | Объектив: Фикс. f=2.8; Тип корпуса: М007; Дальность подсветки: до 30 метров; Питание: 12V(DC); Потр. мощность: до 7 Вт; | 4623 | 3698
VC-2264V | M007, f=2.8-12, Белый, IR |  | Объектив: Вариоф. f=2.8-12; Тип корпуса: М007; Дальность подсветки: до 40 метров; Питание: 12V(DC); Потр. мощность: до 7 Вт; | 5414 | 4331
Уличное исполнение, IP 67, Температурный диапазон -40°С~50°C
VC-2364 | M101, f=2.8, Белый, IR |  | Объектив: Фикс. f=2.8; Тип корпуса: М101; Дальность подсветки: до 30 метров; Питание: 12V(DC); Потр. мощность: до 7 Вт; | 4744 | 3795
VC-2364V | M126, f=2.8-12, Белый, IR |  | Объектив: Вариоф. f=2.8-12; Тип корпуса: М126; Дальность подсветки: до 40 метров; Питание: 12V(DC); Потр. мощность: до 7 Вт; | 7293 | 5834
Антивандальное исполнение, IP 66, Температурный диапазон -40°С~50°C
VC-2464 | M106, f=2.8, Титан, IR |  | Объектив: Фикс. f=2.8; Тип корпуса: М106; Дальность подсветки: до 30 метров; Питание: 12V(DC); Потр. мощность: до 7 Вт; | 4743 | 3794
| M108, f=2.8, Титан, IR |  | Объектив: Фикс. f=2.8; Тип корпуса: М108; Дальность подсветки: до 30 метров; Питание: 12V(DC); Потр. мощность: до 7 Вт; | 5830 | 4664
| M125, f=2.8, Белый, IR |  | Объектив: Фикс. f=2.8; Тип корпуса: М125; Дальность подсветки: до 10 метров; Питание: 12V(DC); Потр. мощность: до 7 Вт; | 5599 | 4479
VC-2464V | M108, f=2.8-12, Титан, IR |  | Объектив: Вариоф. f=2.8-12; Тип корпуса: М108; Дальность подсветки: до 40 метров; Питание: 12V(DC); Потр. мощность: до 7 Вт; | 6635 | 5308
AHD мультиформатная видеокамера 2 Мп, серия VC-2x67, Cmos 1/2,9" Sony (IMX323)
Мультиформатная (AHD/TVI/CVI/CVBS) камера; Сенсор IMX323 1/2.9" разрешение 2 Mп (1080p); Производитель сенсора Sony (IMX323). Чувствительность (мин): 0.001 люкс. Гарантия 1 год! Технологии обработки изображения: • AWB (Автоматический баланс белого); • 3D-DNR (3D Цифровое шумоподавление); • AGC (Автоматическая регулировка усиления): • D-WDR (Расширенный динамический диапазон).
Внутреннее исполнение, IP 40, Температурный диапазон -10°С~50°C
VC-2267 | M002, f=2.8, Белый, IR |  | Объектив: Фикс. f=2.8; Тип корпуса: М002; Дальность подсветки: до 30 метров; Питание: 12V(DC); Потр. мощность: до 7 Вт; | 3818 | 3054
| M007, f=2.8, Белый, IR |  | Объектив: Фикс. f=2.8; Тип корпуса: М007; Дальность подсветки: до 30 метров; Питание: 12V(DC); Потр. мощность: до 7 Вт; | 4580 | 3664
VC-2267V | M007, f=2.8-12, Белый, IR |  | Объектив: Вариоф. f=2.8-12; Тип корпуса: М007; Дальность подсветки: до 40 метров; Питание: 12V(DC); Потр. мощность: до 7 Вт; | 5413 | 4330
Уличное исполнение, IP 67, Температурный диапазон -40°С~50°C
VC-2367 | M101, f=2.8, Белый, IR |  | Объектив: Фикс. f=2.8; Тип корпуса: М101; Дальность подсветки: до 30 метров; Питание: 12V(DC); Потр. мощность: до 7 Вт; | 4629 | 3703
| M129, f=2.8, Белый, IR |  | Объектив: Фикс. f=2.8; Тип корпуса: М129; Дальность подсветки: до 30 метров; Питание: 12V(DC); Потр. мощность: до 7 Вт; | 4695 | 3756
| M129, f=3.6, Белый, IR |  | Объектив: Фикс. f=2.8; Тип корпуса: М129; Дальность подсветки: до 30 метров; Питание: 12V(DC); Потр. мощность: до 7 Вт; | 4523 | 3618
| M126, f=2.8, Белый, IR |  | Объектив: Вариоф. f=2.8-12; Тип корпуса: М126; Дальность подсветки: до 40 метров; Питание: 12V(DC); Потр. мощность: до 7 Вт; | 6585 | 5268
VC-2367V | M126, f=2.8-12, Белый, IR |  | Объектив: Вариоф. f=2.8-12; Тип корпуса: М126; Дальность подсветки: до 40 метров; Питание: 12V(DC); Потр. мощность: до 7 Вт; | 7189 | 5751
Антивандальное исполнение, IP 66, Температурный диапазон -40°С~50°C
VC-2467 | M106, f=2.8, Титан, IR |  | Объектив: Фикс. f=2.8; Тип корпуса: М106; Дальность подсветки: до 30 метров; Питание: 12V(DC); Потр. мощность: до 7 Вт; | 4829 | 3863
| M125, f=2.8, Белый, IR |  | Объектив: Фикс. f=2.8; Тип корпуса: М125; Дальность подсветки: до 10 метров; Питание: 12V(DC); Потр. мощность: до 7 Вт; | 5081 | 4065
VC-2467V | M108, f=2.8-12, Титан, IR |  | Объектив: Вариоф. f=2.8-12; Тип корпуса: М108; Дальность подсветки: до 40 метров; Питание: 12V(DC); Потр. мощность: до 7 Вт; | 6605 | 5284
AHD/TVI/CVI/CVBS видеокамера 4 Мп, серия VC-2x82
Мультиформатная камера AHD/TVI/CVI/CVBS; Сенсор 1/2.8" IMX335 разрешение 4 Мп; Производитель сенсора Sony. Чувствительность (минимальная): 0.1 люкс; Гарантия 1 год! Технологии обработки изображения: • AWB (Автоматический баланс белого); • 3D-DNR (3D Цифровое шумоподавление); • AGC (Автоматическая регулировка усиления).
Внутреннее исполнение, IP 40, Температурный диапазон -10°С~50°C
VC-2282 | M002, f=2.8, Белый, IR |  | Объектив: Фикс. f=2.8; Тип корпуса: М002; Дальность подсветки: до 30 метров; Питание: 12V(DC); Потр. мощность: до 7 Вт; | 5461 | 4369
| M007, f=2.8, Белый, IR |  | Объектив: Фикс. f=2.8; Тип корпуса: М007; Дальность подсветки: до 30 метров; Питание: 12V(DC); Потр. мощность: до 7 Вт; | 6110 | 4888
VC-2282V | M007, f=2.8-12, Белый, IR |  | Объектив: Вариоф. f=2.8-12; Тип корпуса: М007; Дальность подсветки: до 40 метров; Питание: 12V(DC); Потр. мощность: до 7 Вт; | 6956 | 5565
Уличное исполнение, IP 67, Температурный диапазон -40°С~50°C
VC-2382 | M101, f=2.8, Белый, IR |  | Объектив: Фикс. f=2.8; Тип корпуса: М101; Дальность подсветки: до 30 метров; Питание: 12V(DC); Потр. мощность: до 7 Вт; | 6239 | 4991
VC-2382V | M126, f=2.8-12, Белый, IR |  | Объектив: Вариоф. f=2.8-12; Тип корпуса: М126; Дальность подсветки: до 40 метров; Питание: 12V(DC); Потр. мощность: до 7 Вт; | 8941 | 7153
Антивандальное исполнение, IP 66, Температурный диапазон -40°С~50°C
VC-2482 | M106, f=2.8, Титан, IR |  | Объектив: Фикс. f=2.8; Тип корпуса: М106; Дальность подсветки: до 30 метров; Питание: 12V(DC); Потр. мощность: до 7 Вт; | 6251 | 5001
| M108, f=2.8, Титан, IR |  | Объектив: Фикс. f=2.8; Тип корпуса: М108; Дальность подсветки: до 30 метров; Питание: 12V(DC); Потр. мощность: до 7 Вт; | 7375 | 5900
| M125, f=2.8, Белый, IR |  | Объектив: Фикс. f=2.8; Тип корпуса: М125; Дальность подсветки: до 10 метров; Питание: 12V(DC); Потр. мощность: до 7 Вт; | 7146 | 5717
VC-2482V | M108, f=2.8-12, Титан, IR |  | Объектив: Вариоф. f=2.8-12; Тип корпуса: М108; Дальность подсветки: до 40 метров; Питание: 12V(DC); Потр. мощность: до 7 Вт; | 8264 | 6611
Гарантия | Гарантия 1 год, сервисное обслуживание 1 год.
Lite
Lite
Lite

## IP камеры Внутренние
Прайс не является публичной офертой
Наименование | 1с | Фото | Краткое описание | Розница | Оптовая цена
IP видеокамера 2 Мп, серия VC-Gх20, 1/2.8" IMX307LQR CMOS
IP-камера с 1/2.8" сенсором IMX307LQR CMOS. Работает с видеокодеками H.265X, H.265. Чувствительность (минимальная): 0.0001 люкс; Гарантия 2 года! ** Доступные разрешения и частота кадров основного потока: 1920 х 1080 (2 Мп) - до 25 к/с 1280 х 720 (1 Мп) - до 25 к/с Доступные разрешения и частота кадров вторичного потока: 704 х 576 (D1) - до 25 к/с 800 х 448 (HD1) - до 25 к/с 640 х 360 (QVGA) - до 25 к/с 352 х 288 (CIF) - до 25 к/с Работает с облачными сервисами VestaCloud, IPEYE. Поддержка PoE-питания и фокусное расстояние объектива опциональны.
VC-G220 | M002, f=2.8, Белый, IR |  | Объектив: Фикс. f=2.8; Тип корпуса: Купольный; Аудиовход: Отсутствует; Дальность подсветки: До 30 м; Питание: 12V(DC); Потр. мощность: до 7 Вт; | 6584 | 5267
| M002, f=2.8, Белый, IR, PoE провод |  | Объектив: Фикс. f=2.8; Тип корпуса: Купольный; Аудиовход: Отсутствует; Дальность подсветки: До 30 м; Питание: 12V(DC)/802.3af-(A,B)/POE провод; Потр. мощность: до 7 Вт; | 7301 | 5841
| M002, f=2.8, Белый, IR, встроенный микрофон |  | Объектив: Фикс. f=2.8; Тип корпуса: М002; Аудиовход: Встроенный микрофон; Дальность подсветки: До 30 м; Питание: 12V(DC); Потр. мощность: до 7 Вт; | 7239 | 5791
| M002, f=2.8, Белый, IR, PoE провод, встроенный микрофон |  | Объектив: Фикс. f=2.8; Тип корпуса: М002; Аудиовход: Встроенный микрофон; Дальность подсветки: До 30 м; Питание: 12V(DC)/802.3af-(A,B)/POE провод; Потр. мощность: до 7 Вт; | 7846 | 6277
| M007, f=2.8, Белый, IR |  | Объектив: Фикс. f=2.8; Тип корпуса: М007; Аудиовход: Отсутствует; Дальность подсветки: До 30 м; Питание: 12V(DC); Потр. мощность: до 7 Вт; | 6893 | 5514
| M007, f=2.8, Белый, IR, PoE |  | Объектив: Фикс. f=2.8; Тип корпуса: М007; Аудиовход: Отсутствует; Дальность подсветки: До 30 м; Питание: 12V(DC)/802.3af-A,B; Потр. мощность: до 7 Вт; | 7651 | 6121
VC-G220V | M007, f=2.8-12, Белый, IR |  | Объектив: Вариоф. f=2.8-12; Тип корпуса: М007; Аудиовход: Отсутствует; Дальность подсветки: До 40 м; Питание: 12V(DC); Потр. мощность: до 7 Вт; | 7763 | 6210
| M007, f=2.8-12, Белый, IR, PoE |  | Объектив: Вариоф. f=2.8-12; Тип корпуса: М007; Аудиовход: Отсутствует; Дальность подсветки: До 40 м; Питание: 12V(DC)/802.3af-A,B; Потр. мощность: до 7 Вт; | 8540 | 6832
IP видеокамера 4 Мп, серия VC-Gх41, 1/2.8" SC223A
4-мегапиксельная IP-камера с 1/2.8" сенсором SC223A. Работает с видеокодеками H.265X, H.265. Чувствительность (минимальная): 0.001 люкс; Гарантия 2 года! ** Доступные разрешения и частота кадров основного потока: 2560 х 1440 (4 Мп) - до 18 к/с 2304 х 1296 (3 Мп) - до 20 к/с 1920 х 1080 (2 Мп) - до 25 к/с 1280 х 720 (1 Мп) - до 25 к/с Доступные разрешения и частота кадров вторичного потока: 704 х 576 (D1) - до 25 к/с 800 х 448 (HD1) - до 25 к/с 640 х 360 (QVGA) - до 25 к/с 352 х 288 (CIF) - до 25 к/с Работает с облачными сервисами VestaCloud, IPEYE. Поддержка PoE-питания и фокусное расстояние объектива опциональны.
VC-G141 | M009, f=2,8, Чёрный |  | Объектив: Фикс. f=2.8; Тип корпуса: М009; Дальность подсветки: До 10 м; Питание: 12V(DC); Потр. мощность: до 7 Вт; | 7944 | 6355
| M009, f=2,8, Чёрный, PoE провод |  | Объектив: Фикс. f=2.8; Тип корпуса: М009; Аудиовход: Отсутствует; Дальность подсветки: До 10 м; Питание: 12V(DC)/802.3af-(A,B)/POE провод; Потр. мощность: до 7 Вт; | 8488 | 6790
| M127, f=2,8, Титан, IR |  | Объектив: Фикс. f=2.8; Тип корпуса: М127; Аудиовход: Отсутствует; Дальность подсветки: До 10 м; Питание: 12V(DC); Потр. мощность: до 7 Вт; | 11130 | 8904
| M127, f=2,8, Титан, IR, PoE провод |  | Объектив: Фикс. f=2.8; Тип корпуса: М127; Аудиовход: Отсутствует; Дальность подсветки: До 10 м; Питание: 12V(DC)/802.3af-(A,B)/POE провод; Потр. мощность: до 7 Вт; | 11674 | 9339
VC-G241 | M002, f=2.8, Белый, IR |  | Объектив: Фикс. f=2.8; Тип корпуса: М002; Дальность подсветки: До 30 м; Питание: 12V(DC); Потр. мощность: до 7 Вт; | 4558 | 3646
| M002, f=2.8, Белый, IR, PoE провод |  | Объектив: Фикс. f=2.8; Тип корпуса: М002; Аудиовход: Отсутствует; Дальность подсветки: До 30 м; Питание: 12V(DC)/802.3af-(A,B)/POE провод; Потр. мощность: до 7 Вт; | 5374 | 4299
| M002, f=2.8, Белый, IR, PoE провод, встроенный микрофон |  | Объектив: Фикс. f=2.8; Тип корпуса: М002; Аудиовход: Встроенный микрофон; Дальность подсветки: До 30 м; Питание: 12V(DC)/802.3af-(A,B)/POE провод; Потр. мощность: до 7 Вт; | 5926 | 4741
| M002, f=2.8, Белый, IR, встроенный микрофон |  | Объектив: Фикс. f=2.8; Тип корпуса: М002; Аудиовход: Встроенный микрофон; Дальность подсветки: До 30 м; Питание: 12V(DC); Потр. мощность: до 7 Вт; | 5104 | 4083
| M007, f=2.8, Белый, IR |  | Объектив: Фикс. f=2.8; Тип корпуса: М007; Аудиовход: Отсутствует; Дальность подсветки: До 30 м; Питание: 12V(DC); Потр. мощность: до 7 Вт; | 4845 | 3876
| M007, f=2.8, Белый, IR, PoE |  | Объектив: Фикс. f=2.8; Тип корпуса: М007; Аудиовход: Отсутствует; Дальность подсветки: До 30 м; Питание: 12V(DC)/802.3af-A,B; Потр. мощность: до 7 Вт; | 5651 | 4521
| M007, f=2.8, Белый, IR, PoE, встроенный микрофон |  | Объектив: Фикс. f=2.8; Тип корпуса: М007; Аудиовход: Встроенный микрофон; Дальность подсветки: До 30 м; Питание: 12V(DC)/802.3af-A,B; Потр. мощность: до 7 Вт; | 6201 | 4961
| M007, f=2.8, Белый, IR, встроенный микрофон |  | Объектив: Фикс. f=2.8; Тип корпуса: М007; Аудиовход: Встроенный микрофон; Дальность подсветки: До 30 м; Питание: 12V(DC); Потр. мощность: до 7 Вт; | 5393 | 4314
VC-G241V | M007, f=2.8-12, Белый, IR |  | Объектив: Вариоф. f=2.8-12; Тип корпуса: М007; Аудиовход: Отсутствует; Дальность подсветки: До 40 м; Питание: 12V(DC); Потр. мощность: до 7 Вт; | 5700 | 4560
| M007, f=2.8-12, Белый, IR, PoE |  | Объектив: Вариоф. f=2.8-12; Тип корпуса: М007; Аудиовход: Отсутствует; Дальность подсветки: До 40 м; Питание: 12V(DC)/802.3af-A,B; Потр. мощность: до 7 Вт; | 6535 | 5228
| M007, f=2.8-12, Белый, IR, PoE, встроенный микрофон |  | Объектив: Вариоф. f=2.8-12; Тип корпуса: М007; Аудиовход: Встроенный микрофон; Дальность подсветки: До 40 м; Питание: 12V(DC)/802.3af-A,B; Потр. мощность: до 7 Вт; | 7070 | 5656
| M007, f=2.8-12, Белый, IR, встроенный микрофон |  | Объектив: Вариоф. f=2.8-12; Тип корпуса: М007; Аудиовход: Встроенный микрофон; Дальность подсветки: До 40 м; Питание: 12V(DC); Потр. мощность: до 7 Вт; | 6238 | 4990
IP видеокамера 6 Мп, серия VC-Gх60, 1/2.8" сенсором Sony IMX335
6-мегапиксельная IP-камера с 1/2.8"" сенсором Sony IMX335. Работает с видеокодеками H.265X, H.265, H.265+, H.265AI. Гарантия 2 года! ** Доступные разрешения и частота кадров основного потока: 3072 х 2048 (6 Мп) - до 20 к/с 2880 х 1616 (5 Мп) - до 25 к/с 2560 х 1440 (4 Мп) - до 25 к/с 1920 х 1080 (2 Мп) - до 25 к/с Доступные разрешения и частота кадров вторичного потока: 704 х 576 (D1) - до 25 к/с 800 х 448 (HD1) - до 25 к/с 640 х 360 (QVGA) - до 25 к/с 352 х 288 (CIF) - до 25 к/с Работает с облачными сервисами VestaCloud, IPEYE. Поддержка PoE-питания и фокусное расстояние объектива опциональны.
VC-G260 | M002, f=2.8, Белый, IR |  | Объектив: Фикс. f=2.8; Тип корпуса: М002; Аудиовход: Есть; Дальность подсветки: До 30 м; Питание: 12V(DC); Потр. мощность: до 7 Вт; | 8145 | 6516
| M002, f=2.8, Белый, IR, PoE провод |  | Объектив: Фикс. f=2.8; Тип корпуса: М002; Аудиовход: Есть; Дальность подсветки: До 30 м; Питание: 12V(DC)/802.3af-(A,B)/POE провод; Потр. мощность: до 7 Вт; | 8931 | 7145
| M002, f=2.8, Белый, IR, PoE провод, встроенный микрофон |  | Объектив: Фикс. f=2.8; Тип корпуса: М002; Аудиовход: Встроенный микрофон; Дальность подсветки: До 30 м; Питание: 12V(DC)/802.3af-(A,B)/POE провод; Потр. мощность: до 7 Вт; | 9565 | 7652
| M002, f=2.8, Белый, IR, встроенный микрофон |  | Объектив: Фикс. f=2.8; Тип корпуса: М002; Аудиовход: Встроенный микрофон; Дальность подсветки: До 30 м; Питание: 12V(DC); Потр. мощность: до 7 Вт; | 8826 | 7061
| M002, f=3.6, Белый, IR |  | Объектив: Фикс. f=3.6; Тип корпуса: М002; Аудиовход: Есть; Дальность подсветки: До 30 м; Питание: 12V(DC); Потр. мощность: до 7 Вт; | 8115 | 6492
| M002, f=3.6, Белый, IR, PoE провод |  | Объектив: Фикс. f=3.6; Тип корпуса: М002; Аудиовход: Есть; Дальность подсветки: До 30 м; Питание: 12V(DC)/802.3af-(A,B)/POE провод; Потр. мощность: до 7 Вт; | 8906 | 7125
| M002, f=3.6, Белый, IR, PoE провод, встроенный микрофон |  | Объектив: Фикс. f=3.6; Тип корпуса: М002; Аудиовход: Встроенный микрофон; Дальность подсветки: До 30 м; Питание: 12V(DC)/802.3af-(A,B)/POE провод; Потр. мощность: до 7 Вт; | 9543 | 7634
| M002, f=3.6, Белый, IR, встроенный микрофон |  | Объектив: Фикс. f=3.6; Тип корпуса: М002; Аудиовход: Встроенный микрофон; Дальность подсветки: До 30 м; Питание: 12V(DC); Потр. мощность: до 7 Вт; | 8749 | 6999
| M007, f=2.8, Белый, IR |  | Объектив: Фикс. f=2.8; Тип корпуса: М007; Аудиовход: Есть; Дальность подсветки: До 30 м; Питание: 12V(DC); Потр. мощность: до 7 Вт; | 8753 | 7002
| M007, f=2.8, Белый, IR, PoE |  | Объектив: Фикс. f=2.8; Тип корпуса: М007; Аудиовход: Есть; Дальность подсветки: До 30 м; Питание: 12V(DC)/802.3af-A,B; Потр. мощность: до 7 Вт; | 9535 | 7628
| M007, f=2.8, Белый, IR, PoE, встроенный микрофон |  | Объектив: Фикс. f=2.8; Тип корпуса: М007; Аудиовход: Встроенный микрофон; Дальность подсветки: До 30 м; Питание: 12V(DC)/802.3af-A,B; Потр. мощность: до 7 Вт; | 10168 | 8134
| M007, f=2.8, Белый, IR, встроенный микрофон |  | Объектив: Фикс. f=2.8; Тип корпуса: М007; Аудиовход: Встроенный микрофон; Дальность подсветки: До 30 м; Питание: 12V(DC); Потр. мощность: до 7 Вт; | 9385 | 7508
| M007, f=3.6, Белый, IR |  | Объектив: Фикс. f=3.6; Тип корпуса: М007; Аудиовход: Есть; Дальность подсветки: До 30 м; Питание: 12V(DC); Потр. мощность: до 7 Вт; | 8724 | 6979
| M007, f=3.6, Белый, IR, PoE |  | Объектив: Фикс. f=3.6; Тип корпуса: М007; Аудиовход: Есть; Дальность подсветки: До 30 м; Питание: 12V(DC)/802.3af-A,B; Потр. мощность: до 7 Вт; | 9508 | 7606
| M007, f=3.6, Белый, IR, PoE, встроенный микрофон |  | Объектив: Фикс. f=3.6; Тип корпуса: М007; Аудиовход: Встроенный микрофон; Дальность подсветки: До 30 м; Питание: 12V(DC)/802.3af-A,B; Потр. мощность: до 7 Вт; | 10140 | 8112
| M007, f=3.6, Белый, IR, встроенный микрофон |  | Объектив: Фикс. f=3.6; Тип корпуса: М007; Аудиовход: Встроенный микрофон; Дальность подсветки: До 30 м; Питание: 12V(DC); Потр. мощность: до 7 Вт; | 9356 | 7485
VC-G260V | M007, f=2.8-12, Белый, IR, PoE, встроенный микрофон, спецсборка |  | Объектив: Вариоф. f=2.8-12; Тип корпуса: М007; Аудиовход: Встроенный микрофон; Дальность подсветки: До 30 м; Питание: 12V(DC)/802.3af-A,B; Потр. мощность: до 7 Вт; | 10526 | 8421
| M007, f=2.8-12, Белый, IR, PoE, спецсборка |  | Объектив: Вариоф. f=2.8-12; Тип корпуса: М007; Аудиовход: Есть; Дальность подсветки: До 30 м; Питание: 12V(DC)/802.3af-A,B; Потр. мощность: до 7 Вт; | 10388 | 8310
| M007, f=2.8-12, Белый, IR, спецсборка |  | Объектив: Вариоф. f=2.8-12; Тип корпуса: М007; Аудиовход: Есть; Дальность подсветки: До 30 м; Питание: 12V(DC); Потр. мощность: до 7 Вт; | 9606 | 7685
| M014, f=2.8-12, Белый, IR |  | Объектив: Вариоф. f=2.8-12; Тип корпуса: Купольный; Аудиовход: Есть; Дальность подсветки: До 30 м; Питание: 12V(DC); Потр. мощность: до 7 Вт; | 9606 | 7685
| M014, f=2.8-12, Белый, IR, PoE провод |  | Объектив: Вариоф. f=2.8-12; Тип корпуса: Купольный; Аудиовход: Есть; Дальность подсветки: До 30 м; Питание: 12V(DC)/802.3af-(A,B)/POE провод; Потр. мощность: до 7 Вт; | 10388 | 8310
Гарантия | Гарантия 2 года, сервисное обслуживание 2 года.
Lite
Lite
Lite
Новинка
Новинка

## IP камеры Уличные
Прайс не является публичной офертой
Наименование | 1с | Фото | Краткое описание | Розница | Оптовая цена
IP видеокамера 2 Мп, серия VC-Gх20, 1/2.8" IMX307LQR CMOS
IP-камера с 1/2.8" сенсором IMX307LQR CMOS. Работает с видеокодеками H.265X, H.265. Чувствительность (минимальная): 0.0001 люкс; Гарантия 2 года! ** Доступные разрешения и частота кадров основного потока: 1920 х 1080 (2 Мп) - до 25 к/с 1280 х 720 (1 Мп) - до 25 к/с Доступные разрешения и частота кадров вторичного потока: 704 х 576 (D1) - до 25 к/с 800 х 448 (HD1) - до 25 к/с 640 х 360 (QVGA) - до 25 к/с 352 х 288 (CIF) - до 25 к/с Работает с облачными сервисами VestaCloud, IPEYE. Поддержка PoE-питания и фокусное расстояние объектива опциональны.
VC-G320 | M101, f=2.8, Белый, IR |  | Объектив: Фикс. f=2.8; Тип корпуса: М101; Аудиовход: Отсутствует; Дальность подсветки: До 30 м; Питание: 12V(DC); Потр. мощность: до 7 Вт; | 7239 | 5791
| M101, f=2.8, Белый, IR, PoE |  | Объектив: Фикс. f=2.8; Тип корпуса: М101; Аудиовход: Отсутствует; Дальность подсветки: До 30 м; Питание: 12V(DC)/802.3af-A,B; Потр. мощность: до 7 Вт; | 8001 | 6401
| M101, f=3.6, Белый, IR |  | Объектив: Фикс. f=3.6; Тип корпуса: М101; Аудиовход: Отсутствует; Дальность подсветки: До 30 м; Питание: 12V(DC); Потр. мощность: до 7 Вт; | 7109 | 5687
| M101, f=3.6, Белый, IR, PoE |  | Объектив: Фикс. f=3.6; Тип корпуса: М101; Аудиовход: Отсутствует; Дальность подсветки: До 30 м; Питание: 12V(DC)/802.3af-A,B; Потр. мощность: до 7 Вт; | 7869 | 6295
VC-G320V | M126, f=2.8-12, Белый, IR |  | Объектив: Вариоф. f=2.8-12; Тип корпуса: М126; Аудиовход: Отсутствует; Дальность подсветки: До 40 м; Питание: 12V(DC); Потр. мощность: до 7 Вт; | 9256 | 7405
| M126, f=2.8-12, Белый, IR, PoE |  | Объектив: Вариоф. f=2.8-12; Тип корпуса: М126; Аудиовход: Отсутствует; Дальность подсветки: До 40 м; Питание: 12V(DC)/802.3af-A,B; Потр. мощность: до 7 Вт; | 10025 | 8020
IP видеокамера 4 Мп, серия VC-Gх41, 1/2.8" SC223A
4-мегапиксельная IP-камера с 1/2.8" сенсором SC223A. Работает с видеокодеками H.265X, H.265. Чувствительность (минимальная): 0.001 люкс; Гарантия 2 года! ** Доступные разрешения и частота кадров основного потока: 2560 х 1440 (4 Мп) - до 18 к/с 2304 х 1296 (3 Мп) - до 20 к/с 1920 х 1080 (2 Мп) - до 25 к/с 1280 х 720 (1 Мп) - до 25 к/с Доступные разрешения и частота кадров вторичного потока: 704 х 576 (D1) - до 25 к/с 800 х 448 (HD1) - до 25 к/с 640 х 360 (QVGA) - до 25 к/с 352 х 288 (CIF) - до 25 к/с Работает с облачными сервисами VestaCloud, IPEYE. Поддержка PoE-питания и фокусное расстояние объектива опциональны.
VC-G341 | M101, f=2.8, Белый, IR |  | Объектив: Фикс. f=2.8; Тип корпуса: М101; Аудиовход: Отсутствует; Дальность подсветки: До 30 м; Питание: 12V(DC); Потр. мощность: до 7 Вт; | 5369 | 4295
| M101, f=2.8, Белый, IR, PoE |  | Объектив: Фикс. f=2.8; Тип корпуса: М101; Аудиовход: Отсутствует; Дальность подсветки: До 30 м; Питание: 12V(DC)/802.3af-A,B; Потр. мощность: до 7 Вт; | 6209 | 4967
| M101, f=3.6, Белый, IR |  | Объектив: Фикс. f=3.6; Тип корпуса: М101; Аудиовход: Отсутствует; Дальность подсветки: До 30 м; Питание: 12V(DC); Потр. мощность: до 7 Вт; | 5369 | 4295
| M101, f=3.6, Белый, IR, PoE |  | Объектив: Фикс. f=3.6; Тип корпуса: М101; Аудиовход: Отсутствует; Дальность подсветки: До 30 м; Питание: 12V(DC)/802.3af-A,B; Потр. мощность: до 7 Вт; | 6209 | 4967
VC-G341V | M126, f=2.8-12, Белый, IR |  | Объектив: Вариоф. f=2.8-12; Тип корпуса: М126; Аудиовход: Отсутствует; Дальность подсветки: До 40 м; Питание: 12V(DC); Потр. мощность: до 7 Вт; | 8623 | 6898
| M126, f=2.8-12, Белый, IR, PoE |  | Объектив: Вариоф. f=2.8-12; Тип корпуса: М126; Аудиовход: Отсутствует; Дальность подсветки: До 40 м; Питание: 12V(DC)/802.3af-A,B; Потр. мощность: до 7 Вт; | 9544 | 7635
IP видеокамера 6 Мп, серия VC-Gх60,1/2.8"" сенсором Sony IMX335 с ИК подсветкой
6-мегапиксельная IP-камера с 1/2.8"" сенсором Sony IMX335. Работает с видеокодеками H.265X, H.265, H.265+, H.265AI. Гарантия 2 года! ** Доступные разрешения и частота кадров основного потока: 3072 х 2048 (6 Мп) - до 20 к/с 2880 х 1616 (5 Мп) - до 25 к/с 2560 х 1440 (4 Мп) - до 25 к/с 1920 х 1080 (2 Мп) - до 25 к/с Доступные разрешения и частота кадров вторичного потока: 704 х 576 (D1) - до 25 к/с 800 х 448 (HD1) - до 25 к/с 640 х 360 (QVGA) - до 25 к/с 352 х 288 (CIF) - до 25 к/с Работает с облачными сервисами VestaCloud, IPEYE. Поддержка PoE-питания и фокусное расстояние объектива опциональны
VC-G360 | M101, f=2.8, Белый, IR |  | Объектив: Фикс. f=2.8; Тип корпуса: М101; Аудиовход: Есть; Дальность подсветки: До 30 м; Питание: 12V(DC); Потр. мощность: до 7 Вт; | 8906 | 7125
| M101, f=2.8, Белый, IR, PoE |  | Объектив: Фикс. f=2.8; Тип корпуса: М101; Аудиовход: Есть; Дальность подсветки: До 30 м; Питание: 12V(DC)/802.3af-A,B; Потр. мощность: до 7 Вт; | 9701 | 7761
| M101, f=2.8, Титан, IR |  | Объектив: Фикс. f=2.8; Тип корпуса: М101; Аудиовход: Есть; Дальность подсветки: До 30 м; Питание: 12V(DC); Потр. мощность: до 7 Вт; | 8906 | 7125
| M101, f=2.8, Титан, IR, PoE |  | Объектив: Фикс. f=2.8; Тип корпуса: М101; Аудиовход: Есть; Дальность подсветки: До 30 м; Питание: 12V(DC)/802.3af-A,B; Потр. мощность: до 7 Вт; | 9701 | 7761
| M101, f=3.6, Белый, IR |  | Объектив: Фикс. f=3.6; Тип корпуса: М101; Аудиовход: Есть; Дальность подсветки: До 30 м; Питание: 12V(DC); Потр. мощность: до 7 Вт; | 8878 | 7102
| M101, f=3.6, Белый, IR, PoE |  | Объектив: Фикс. f=3.6; Тип корпуса: М101; Аудиовход: Есть; Дальность подсветки: До 30 м; Питание: 12V(DC)/802.3af-A,B; Потр. мощность: до 7 Вт; | 9676 | 7741
| M101, f=3.6, Белый, IR, PoE, аудиовход внешний, спецсборка |  | Объектив: Фикс. f=3.6; Тип корпуса: М101; Аудиовход: Есть; Дальность подсветки: До 30 м; Питание: 12V(DC)/802.3af-A,B; Потр. мощность: до 7 Вт; | 9765 | 7812
| M101, f=3.6, Титан, IR |  | Объектив: Фикс. f=3.6; Тип корпуса: М101; Аудиовход: Есть; Дальность подсветки: До 30 м; Питание: 12V(DC); Потр. мощность: до 7 Вт; | 8878 | 7102
| M101, f=3.6, Титан, IR, PoE |  | Объектив: Фикс. f=3.6; Тип корпуса: М101; Аудиовход: Есть; Дальность подсветки: До 30 м; Питание: 12V(DC)/802.3af-A,B; Потр. мощность: до 7 Вт; | 9676 | 7741
| M126, f=2.8, Белый, IR |  | Объектив: Фикс. f=2.8; Тип корпуса: М126; Аудиовход: Есть; Дальность подсветки: До 40 м; Питание: 12V(DC); Потр. мощность: до 7 Вт; | 10711 | 8569
| M126, f=2.8, Белый, IR, PoE |  | Объектив: Фикс. f=2.8; Тип корпуса: М126; Аудиовход: Есть; Дальность подсветки: До 40 м; Питание: 12V(DC)/802.3af-A,B; Потр. мощность: до 7 Вт; | 11319 | 9055
| M126, f=3.6, Белый, IR, PoE |  | Объектив: Фикс. f=3.6; Тип корпуса: М126; Аудиовход: Есть; Дальность подсветки: До 40 м; Питание: 12V(DC)/802.3af-A,B; Потр. мощность: до 7 Вт; | 11291 | 9033
VC-G360V | M126, f=2.8-12, Белый, IR, PoE, встроенный микрофон, спецсборка |  | Объектив: Вариоф. f=2.8-12; Тип корпуса: М126; Аудиовход: Встроенный микрофон; Дальность подсветки: До 40 м; Питание: 12V(DC)/802.3af-A,B; Потр. мощность: до 7 Вт; | 13089 | 10471
| M126, f=2.8-12, Белый, IR, PoE, спецсборка |  | Объектив: Вариоф. f=2.8-12; Тип корпуса: М126; Аудиовход: Есть; Дальность подсветки: До 40 м; Питание: 12V(DC)/802.3af-A,B; Потр. мощность: до 7 Вт; | 12455 | 9964
| M126, f=2.8-12, Белый, IR, спецсборка |  | Объектив: Вариоф. f=2.8-12; Тип корпуса: М126; Аудиовход: Есть; Дальность подсветки: До 40 м; Питание: 12V(DC); Потр. мощность: до 7 Вт; | 11663 | 9330
Гарантия | Гарантия 2 года, сервисное обслуживание 2 года.
Lite
Lite
Новинка

## IP камеры Антивандальные
Прайс не является публичной офертой
Наименование | 1с | Фото | Краткое описание | Розница | Оптовая цена
IP видеокамера 2 Мп, серия VC-Gх20, 1/2.8" IMX307LQR CMOS
IP-камера с 1/2.8" сенсором IMX307LQR CMOS. Работает с видеокодеками H.265X, H.265. Чувствительность (минимальная): 0.0001 люкс; Гарантия 2 года! ** Доступные разрешения и частота кадров основного потока: 1920 х 1080 (2 Мп) - до 25 к/с 1280 х 720 (1 Мп) - до 25 к/с Доступные разрешения и частота кадров вторичного потока: 704 х 576 (D1) - до 25 к/с 800 х 448 (HD1) - до 25 к/с 640 х 360 (QVGA) - до 25 к/с 352 х 288 (CIF) - до 25 к/с Работает с облачными сервисами VestaCloud, IPEYE. Поддержка PoE-питания и фокусное расстояние объектива опциональны.
VC-G420 | M106, f=2.8, Титан, IR |  | Объектив: Фикс. f=2.8; Тип корпуса: М106; Аудиовход: Отсутствует; Дальность подсветки: До 30 м; Питание: 12V(DC); Потр. мощность: до 7 Вт; | 7364 | 5891
| M106, f=2.8, Титан, IR, PoE провод |  | Объектив: Фикс. f=2.8; Тип корпуса: М106; Аудиовход: Отсутствует; Дальность подсветки: До 30 м; Питание: 12V(DC)/802.3af-(A,B)/POE провод; Потр. мощность: до 7 Вт; | 8083 | 6466
| M108, f=2.8, Титан, IR |  | Объектив: Фикс. f=2.8; Тип корпуса: М108; Аудиовход: Отсутствует; Дальность подсветки: До 30 м; Питание: 12V(DC); Потр. мощность: до 7 Вт; | 8558 | 6846
| M108, f=2.8, Титан, IR, PoE |  | Объектив: Фикс. f=2.8; Тип корпуса: М108; Аудиовход: Отсутствует; Дальность подсветки: До 30 м; Питание: 12V(DC)/802.3af-A,B; Потр. мощность: до 7 Вт; | 9330 | 7464
| M108, f=2.8, Титан, IR, встроенный микрофон |  | Объектив: Фикс. f=2.8; Тип корпуса: М108; Аудиовход: Встроенный микрофон; Дальность подсветки: До 30 м; Питание: 12V(DC); Потр. мощность: до 7 Вт; | 9230 | 7384
| M108, f=2.8, Титан, IR, PoE, встроенный микрофон |  | Объектив: Фикс. f=2.8; Тип корпуса: М108; Аудиовход: Встроенный микрофон; Дальность подсветки: До 30 м; Питание: 12V(DC)/802.3af-A,B; Потр. мощность: до 7 Вт; | 10004 | 8003
| M125, f=2.8, Белый, IR |  | Объектив: Фикс. f=2.8; Тип корпуса: М125; Аудиовход: Отсутствует; Дальность подсветки: До 10 м; Питание: 12V(DC); Потр. мощность: до 7 Вт; | 8299 | 6639
| M125, f=2.8, Белый, IR, PoE |  | Объектив: Фикс. f=2.8; Тип корпуса: М125; Аудиовход: Отсутствует; Дальность подсветки: До 10 м; Питание: 12V(DC)/802.3af-A,B; Потр. мощность: до 7 Вт; | 9073 | 7258
| M125, f=2.8, Белый, IR, встроенный микрофон |  | Объектив: Фикс. f=2.8; Тип корпуса: М125; Аудиовход: Встроенный микрофон; Дальность подсветки: До 10 м; Питание: 12V(DC); Потр. мощность: до 7 Вт; | 8870 | 7096
| M125, f=2.8, Белый, IR, PoE, встроенный микрофон |  | Объектив: Фикс. f=2.8; Тип корпуса: М125; Аудиовход: Встроенный микрофон; Дальность подсветки: До 10 м; Питание: 12V(DC)/802.3af-A,B; Потр. мощность: до 7 Вт; | 9746 | 7797
VC-G420V | M108, f=2.8-12, Титан, IR |  | Объектив: Вариоф. f=2.8-12; Тип корпуса: М108; Аудиовход: Отсутствует; Дальность подсветки: До 40 м; Питание: 12V(DC); Потр. мощность: до 7 Вт; | 9456 | 7565
| M108, f=2.8-12, Титан, IR, PoE провод |  | Объектив: Вариоф. f=2.8-12; Тип корпуса: М108; Аудиовход: Отсутствует; Дальность подсветки: До 40 м; Питание: 12V(DC); Потр. мощность: до 7 Вт; | 10196 | 8157
IP видеокамера 4 Мп, серия VC-Gх41, 1/2.8" SC223A
4-мегапиксельная IP-камера с 1/2.8" сенсором SC223A. Работает с видеокодеками H.265X, H.265. Чувствительность (минимальная): 0.001 люкс; Гарантия 2 года! ** Доступные разрешения и частота кадров основного потока: 2560 х 1440 (4 Мп) - до 18 к/с 2304 х 1296 (3 Мп) - до 20 к/с 1920 х 1080 (2 Мп) - до 25 к/с 1280 х 720 (1 Мп) - до 25 к/с Доступные разрешения и частота кадров вторичного потока: 704 х 576 (D1) - до 25 к/с 800 х 448 (HD1) - до 25 к/с 640 х 360 (QVGA) - до 25 к/с 352 х 288 (CIF) - до 25 к/с Работает с облачными сервисами VestaCloud, IPEYE. Поддержка PoE-питания и фокусное расстояние объектива опциональны.
VC-G441 | M106, f=2.8, Титан, IR |  | Объектив: Фикс. f=2.8; Тип корпуса: М106; Аудиовход: Отсутствует; Дальность подсветки: До 30 м; Питание: 12V(DC); Потр. мощность: до 7 Вт; | 5355 | 4284
| M106, f=2.8, Титан, IR, PoE провод |  | Объектив: Фикс. f=2.8; Тип корпуса: М106; Аудиовход: Отсутствует; Дальность подсветки: До 30 м; Питание: 12V(DC)/802.3af-(A,B)/POE провод; Потр. мощность: до 7 Вт; | 6093 | 4874
VC-G441 | M108, f=2.8, Титан, IR |  | Объектив: Фикс. f=2.8; Тип корпуса: М108; Аудиовход: Отсутствует; Дальность подсветки: До 30 м; Питание: 12V(DC); Потр. мощность: до 7 Вт; | 6585 | 5268
| M108, f=2.8, Титан, IR, PoE |  | Объектив: Фикс. f=2.8; Тип корпуса: М108; Аудиовход: Отсутствует; Дальность подсветки: До 30 м; Питание: 12V(DC)/802.3af-A,B; Потр. мощность: до 7 Вт; | 7411 | 5929
| M108, f=2.8, Титан, IR, встроенный микрофон |  | Объектив: Фикс. f=2.8; Тип корпуса: М108; Аудиовход: Встроенный микрофон; Дальность подсветки: До 30 м; Питание: 12V(DC); Потр. мощность: до 7 Вт; | 7136 | 5709
| M108, f=2.8, Титан, IR, PoE, встроенный микрофон |  | Объектив: Фикс. f=2.8; Тип корпуса: М108; Аудиовход: Встроенный микрофон; Дальность подсветки: До 30 м; Питание: 12V(DC)/802.3af-A,B; Потр. мощность: до 7 Вт; | 7963 | 6370
| M125, f=2.8, Белый, IR |  | Объектив: Фикс. f=2.8; Тип корпуса: М125; Аудиовход: Отсутствует; Дальность подсветки: До 10 м; Питание: 12V(DC); Потр. мощность: до 7 Вт; | 6268 | 5014
| M125, f=2.8, Белый, IR, PoE |  | Объектив: Фикс. f=2.8; Тип корпуса: М125; Аудиовход: Отсутствует; Дальность подсветки: До 10 м; Питание: 12V(DC)/802.3af-A,B; Потр. мощность: до 7 Вт; | 7091 | 5673
| M125, f=2.8, Белый, IR, встроенный микрофон |  | Объектив: Фикс. f=2.8; Тип корпуса: М125; Аудиовход: Встроенный микрофон; Дальность подсветки: До 10 м; Питание: 12V(DC); Потр. мощность: до 7 Вт; | 6820 | 5456
| M125, f=2.8, Белый, IR, PoE, встроенный микрофон |  | Объектив: Фикс. f=2.8; Тип корпуса: М125; Аудиовход: Встроенный микрофон; Дальность подсветки: До 10 м; Питание: 12V(DC)/802.3af-A,B; Потр. мощность: до 7 Вт; | 7570 | 6056
VC-G441V | M108, f=2.8-12, Белый, IR |  | Объектив: Вариоф. f=2.8-12; Тип корпуса: М108; Аудиовход: Отсутствует; Дальность подсветки: До 40 м; Питание: 12V(DC); Потр. мощность: до 7 Вт; | 7505 | 6004
| M108, f=2.8-12, Титан, IR, PoE провод |  | Объектив: Вариоф. f=2.8-12; Тип корпуса: М108; Аудиовход: Отсутствует; Дальность подсветки: До 40 м; Питание: 12V(DC)/802.3af-(A,B)/POE провод; Потр. мощность: до 7 Вт; | 8249 | 6599
IP видеокамера 6 Мп, серия VC-Gх60, 1/2.8"" сенсором Sony IMX335
6-мегапиксельная IP-камера с 1/2.8"" сенсором Sony IMX335. Работает с видеокодеками H.265X, H.265, H.265+, H.265AI. Гарантия 2 года! ** Доступные разрешения и частота кадров основного потока: 3072 х 2048 (6 Мп) - до 20 к/с 2880 х 1616 (5 Мп) - до 25 к/с 2560 х 1440 (4 Мп) - до 25 к/с 1920 х 1080 (2 Мп) - до 25 к/с Доступные разрешения и частота кадров вторичного потока: 704 х 576 (D1) - до 25 к/с 800 х 448 (HD1) - до 25 к/с 640 х 360 (QVGA) - до 25 к/с 352 х 288 (CIF) - до 25 к/с Работает с облачными сервисами VestaCloud, IPEYE. Поддержка PoE-питания и фокусное расстояние объектива опциональны.
VC-G460 | M106, f=2.8, Титан, IR |  | Объектив: Фикс. f=2.8; Тип корпуса: М106; Аудиовход: Есть; Дальность подсветки: До 30 м; Питание: 12V(DC); Потр. мощность: до 7 Вт; | 8874 | 7099
| M106, f=2.8, Титан, IR, PoE провод |  | Объектив: Фикс. f=2.8; Тип корпуса: М106; Аудиовход: Есть; Дальность подсветки: До 30 м; Питание: 12V(DC)/802.3af-(A,B)/POE провод; Потр. мощность: до 7 Вт; | 9666 | 7733
| M106, f=3.6, Титан, IR |  | Объектив: Фикс. f=3.6; Тип корпуса: М106; Аудиовход: Есть; Дальность подсветки: До 30 м; Питание: 12V(DC); Потр. мощность: до 7 Вт; | 8846 | 7077
| M106, f=3.6, Титан, IR, PoE провод |  | Объектив: Фикс. f=3.6; Тип корпуса: М106; Аудиовход: Есть; Дальность подсветки: До 30 м; Питание: 12V(DC)/802.3af-(A,B)/POE провод; Потр. мощность: до 7 Вт; | 9638 | 7710
| M108, f=2.8, Белый, IR |  | Объектив: Фикс. f=2.8; Тип корпуса: М108; Аудиовход: Есть; Дальность подсветки: До 30 м; Питание: 12V(DC); Потр. мощность: до 7 Вт; | 10069 | 8055
| M108, f=2.8, Белый, IR, PoE, встроенный микрофон |  | Объектив: Фикс. f=2.8; Тип корпуса: М108; Аудиовход: Есть; Дальность подсветки: До 30 м; Питание: 12V(DC)/802.3af-A,B; Потр. мощность: до 7 Вт; | 11464 | 9171
| M108, f=2.8, Титан, IR |  | Объектив: Фикс. f=2.8; Тип корпуса: М108; Аудиовход: Есть; Дальность подсветки: До 30 м; Питание: 12V(DC); Потр. мощность: до 7 Вт; | 10069 | 8055
| M108, f=2.8, Титан, IR, PoE |  | Объектив: Фикс. f=2.8; Тип корпуса: М108; Аудиовход: Есть; Дальность подсветки: До 30 м; Питание: 12V(DC)/802.3af-A,B; Потр. мощность: до 7 Вт; | 10861 | 8689
| M108, f=2.8, Титан, IR, PoE, встроенный микрофон |  | Объектив: Фикс. f=2.8; Тип корпуса: М108; Аудиовход: Есть; Дальность подсветки: До 30 м; Питание: 12V(DC)/802.3af-A,B; Потр. мощность: до 7 Вт; | 11464 | 9171
| M108, f=3.6, Белый, IR |  | Объектив: Фикс. f=3.6; Тип корпуса: М108; Аудиовход: Есть; Дальность подсветки: До 30 м; Питание: 12V(DC); Потр. мощность: до 7 Вт; | 10040 | 8032
| M108, f=3.6, Белый, IR, PoE |  | Объектив: Фикс. f=3.6; Тип корпуса: М108; Аудиовход: Есть; Дальность подсветки: До 30 м; Питание: 12V(DC)/802.3af-A,B; Потр. мощность: до 7 Вт; | 10831 | 8665
| M108, f=3.6, Белый, IR, PoE, аудиовход внешний, спецсборка |  | Объектив: Фикс. f=3.6; Тип корпуса: М108; Аудиовход: Есть; Дальность подсветки: До 30 м; Питание: 12V(DC)/802.3af-A,B; Потр. мощность: до 7 Вт; | 10918 | 8734
| M108, f=3.6, Титан, IR |  | Объектив: Фикс. f=3.6; Тип корпуса: М108; Аудиовход: Есть; Дальность подсветки: До 30 м; Питание: 12V(DC); Потр. мощность: до 7 Вт; | 10040 | 8032
| M108, f=3.6, Титан, IR, PoE |  | Объектив: Фикс. f=3.6; Тип корпуса: М108; Аудиовход: Есть; Дальность подсветки: До 30 м; Питание: 12V(DC)/802.3af-A,B; Потр. мощность: до 7 Вт; | 10831 | 8665
| M108, f=6CS, Титан, IR, PoE, спецсборка |  | Объектив: CS, f=6; Тип корпуса: М108; Аудиовход: Есть; Дальность подсветки: До 30 м; Питание: 12V(DC)/802.3af-A,B; Потр. мощность: до 7 Вт; | 11095 | 8876
| M125, f=2.8, Белый, IR |  | Объектив: Фикс. f=2.8; Тип корпуса: М125; Аудиовход: Есть; Дальность подсветки: До 10 м; Питание: 12V(DC); Потр. мощность: до 7 Вт; | 9803 | 7842
| M125, f=2.8, Белый, IR, PoE |  | Объектив: Фикс. f=2.8; Тип корпуса: М125; Аудиовход: Есть; Дальность подсветки: До 10 м; Питание: 12V(DC)/802.3af-A,B; Потр. мощность: до 7 Вт; | 10609 | 8487
| M125, f=2.8, Белый, IR, PoE, встроенный микрофон |  | Объектив: Фикс. f=2.8; Тип корпуса: М125; Аудиовход: Есть; Дальность подсветки: До 10 м; Питание: 12V(DC)/802.3af-A,B; Потр. мощность: до 7 Вт; | 11213 | 8970
| M125, f=3.6, Белый, IR |  | Объектив: Фикс. f=3.6; Тип корпуса: М125; Аудиовход: Есть; Дальность подсветки: До 10 м; Питание: 12V(DC); Потр. мощность: до 7 Вт; | 9776 | 7821
| M125, f=3.6, Белый, IR, PoE |  | Объектив: Фикс. f=3.6; Тип корпуса: М125; Аудиовход: Есть; Дальность подсветки: До 10 м; Питание: 12V(DC)/802.3af-A,B; Потр. мощность: до 7 Вт; | 10580 | 8464
VC-G460V | M108, f=2.8-12, Белый, IR, PoE провод, спецсборка |  | Объектив: Вариоф. f=2.8-12; Тип корпуса: М108; Аудиовход: Есть; Дальность подсветки: До 40 м; Питание: 12V(DC); Потр. мощность: до 7 Вт; | 11765 | 9412
| M108, f=2.8-12, Белый, IR, спецсборка |  | Объектив: Вариоф. f=2.8-12; Тип корпуса: М108; Аудиовход: Есть; Дальность подсветки: До 40 м; Питание: 12V(DC); Потр. мощность: до 7 Вт; | 10945 | 8756
| M108, f=2.8-12, Титан, IR, PoE провод, вcтроенный микрофон, спецсборка |  | Объектив: Вариоф. f=2.8-12; Тип корпуса: М108; Аудиовход: Есть; Дальность подсветки: До 40 м; Питание: 12V(DC)/802.3af-A,B; Потр. мощность: до 7 Вт; | 11930 | 9544
| M108, f=2.8-12, Титан, IR, PoE провод, спецсборка |  | Объектив: Вариоф. f=2.8-12; Тип корпуса: М108; Аудиовход: Есть; Дальность подсветки: До 40 м; Питание: 12V(DC); Потр. мощность: до 7 Вт; | 11765 | 9412
| M108, f=2.8-12, Титан, IR, спецсборка |  | Объектив: Вариоф. f=2.8-12; Тип корпуса: М108; Аудиовход: Есть; Дальность подсветки: До 40 м; Питание: 12V(DC); Потр. мощность: до 7 Вт; | 10945 | 8756
Гарантия | Гарантия 2 года, сервисное обслуживание 2 года.
Lite
Lite
Lite

## iRus
Прайс не является публичной офертой
Наименование | 1с | Фото | Краткое описание | Розница | Оптовая цена
IP видеокамеры iRUS
Cube исполнение, IP 40, Температурный диапазон -10°С~60°C
iRUS-IP2026C | C1 / 2.8 mm / Wi-Fi / Mic / SD |  | IP-камера 2 Мп с фиксированным объективом, слотом под SD-карту до 256 Гб, встроенным микрофоном и динамиком, Wi-Fi. • Разрешение 2 Мп (1920x1080) • Фиксированный объектив 2.8 мм • Сенсор Progressive Scan CMOS 1/2.7"" • H.265+, H.265, H.264+, H.264 • Встроенные микрофон и динамик (двустороннее аудио) • D-WDR, BLC, 3D-DNR, ROI • Датчик PIR с дальностью 10 метров • Wi-Fi • Слот SD до 256 Гб • ИК-подсветка 10 метров • Питание 12В DC | 8329 | 6469
iRUS-IP4016C | C1 / 2.8 mm / PoE / Wi-Fi / Mic / SD |  | IP-камера 4 Мп с фиксированным объективом, слотом под SD-карту до 256 Гб, встроенным микрофоном и динамиком, Wi-Fi. • Разрешеине 4Мп • Фиксированный объектив 2.8 мм • Сенсор Progressive Scan CMOS 1/3" • H.265+, H.265, H.264+, H.264 • Встроенные микрофон и динамик (двустороннее аудио) • BLC, HLC, 3D-DNR, ROI • Аппаратный WDR 120 дБ • Датчик PIR с дальностью 10 метров • Wi-Fi • Слот SD до 256 Гб • ИК-подсветка 10 метров • Питание 12В DC, PoE | 16305 | 13044
Уличное исполнение, Температурный диапазон -40°С~60°C
iRUS-IP2040B | B1 / 2.8-12 mm / PoE / SD |  | Уличная IP-камера 2 Мп с вариофокальным объективом, с аппаратным WDR 120 дБ. • Разрешение 2 Мп (1920x1080) • Вариофокальный объектив 2.8-12 мм • Сенсор Progressive Scan CMOS 1/2.8"" • H.265+, H.265, H.264+, H.264 • BLC, 3D-DNR, ROI • Аппаратный WDR 120 дБ • ИК-подсветка 30 метров • IP67 • Слот SD до 128 Гб • Питание 12В DC, PoE | 19729 | 15323
iRUS-IP4013B | B1/ 2.8-12 mm/ PoE/ SD |  | Уличная IP-камера 4 Мп с моторизированным вариофокальным объективом, с аппаратным WDR 120 дБ. • Разрешение 4 Мп • Вариофокальный моторизированный объектив 2.8-12 мм • Сенсор Progressive Scan CMOS 1/3" • H.265+, H.265, H.264+, H.264 • BLC, 3D-DNR, ROI • Аппаратный WDR 120 дБ • ИК-подсветка 50 метров EXIR 2.0 • IP67 • Слот SD до 256 Гб • Питание 12В DC, PoE | 18688 | 14950
iRUS-IP2050B | B1 / 2.8 mm / PoE |  | Уличная IP-камера 2 Мп с фиксированным объективом. • Разрешение 2 Мп (1920x1080) • Фиксированный объектив 2.8 мм • Сенсор Progressive Scan CMOS 1/2.7" • H.265+, H.265, H.264+, H.264 • D-WDR, BLC, 3D-DNR, ROI • ИК-подсветка 30 метров • IP67 • Питание 12В DC, PoE | 7635 | 6108
iRUS-IP2060B | B1/ 2.8/ PoE |  | "Уличная IP-камера 2 Мп с фиксированным объективом. • Разрешение 2 Мп (1920x1080) • Фиксированный объектив 2.8 мм • Сенсор Progressive Scan CMOS 1/2.7"" • H.265+, H.265, H.264+, H.264 • D-WDR, BLC, 3D-DNR • ИК-подсветка 25 метров EXIR 2.0 • IP67 • Питание 12В DC, PoE " | 7421 | 5937
iRUS-IP4010B | B1 / 2.8 mm / PoE |  | Уличная IP-камера 4 Мп с фиксированным объективом, аппаратным WDR 120 дБ. • Разрешение 4 Мп (2560x1440) • Фиксированный объектив 2.8 мм • Сенсор Progressive Scan CMOS 1/3"" • H.265+, H.265, H.264+, H.264 • BLC, 3D-DNR, ROI • Аппаратный WDR 120 дБ • ИК-подсветка 30 метров • IP67 • Питание 12В DC, PoE | 11059 | 8847
iRUS-IP6013B | B1 / 2.8 mm / PoE / SD |  | Уличная IP-камера 6 Мп с фиксированным объективом, с аппаратным WDR 120 дБ. • Разрешение 6 Мп (3072x2048) • Фиксированный объектив 2.8 мм • Сенсор Progressive Scan CMOS 1/2.9" • H.265+, H.265, H.264+, H.264 • BLC, 3D-DNR, ROI • Аппаратный WDR 120 дБ • ИК-подсветка 50 метров • IP67 • Слот SD до 128 Гб • Питание 12В DC, PoE | 18479 | 14783
iRUS-IP6025B | B1/ 2.8-12 mm/ PoE/ Audio in.out/ SD |  | Уличная IP-камера 6 Мп с моторизированным вариофокальным объективом, с аппаратным WDR 120 дБ. • Разрешение 6 Мп (3200 × 1800) • Вариофокальный моторизированный объектив 2.8-12 мм •Технология AcuSence • H.265+, H.265, H.264+, H.264 • BLC, 3D-DNR, ROI • Аппаратный WDR 120 дБ • Аудиовход, аудиовыход • ИК-подсветка 60 метров • IP66, IK10 • Слот SD до 512 Гб • Питание 12В DC, PoE | 37829 | 30263
iRUS-IP4037B | B1 / 2.8 mm / PoE / Color 24H / SD |  | Уличная IP-камера 4 Мп с фиксированным объективом, аппаратным WDR 130 дБ, светосильным объективом с апертурой F1.0, цветным изображением в ночное время, LED-подсветкой. • Разрешение 4 Мп (2688х1520) • Фиксированный объектив 2.8 мм • Сенсор Progressive Scan CMOS 1/1.8"" • Цветное изображение 24/7 • H.265+, H.265, H.264+, H.264 • Три видеопотока • BLC, HLC, 3D-DNR, ROI • Аппаратный WDR 130 дБ • Слот SD до 256 Гб • Белая LED-подсветка 40 метров • IP67 • Питание 12В DC, PoE | 21525 | 17220
iRUS-IP4047B | B1/ 2.8/ PoE/ Color 24H |  | Уличная IP-камера 4 Мп с фиксированным объективом, аппаратным WDR 120 дБ, светосильным объективом с апертурой F1.0, цветным изображением в ночное время, LED-подсветкой. • Разрешение 4 Мп (2560х1440) • Фиксированный объектив 2.8 мм • Сенсор Progressive Scan CMOS 1/3"""" • Цветное изображение 24/7 • H.265+, H.265, H.264+, H.264 • BLC, HLC, 3D-DNR, ROI • Аппаратный WDR 120 дБ • Белая LED-подсветка 30 метров • IP67 • Питание 12В DC, PoE | 13726 | 10981
iRUS-IP4057B | B1 2.8 mm PoE Color 24H SD |  | Уличная IP-камера 4 Мп с фиксированным объективом, аппаратным WDR 130 дБ, светосильным объективом с апертурой F1.0, цветным изображением в ночное время, гибридной подсветкой (EXIR/LED). • Разрешение 4 Мп (2688 × 1520) • Фиксированный объектив 2.8 мм • Сенсор Progressive Scan CMOS 1/1.8"" • Цветное изображение 24/7 • H.265+, H.265, H.264+, H.264, MJPEG • BLC, HLC, 3D-DNR, ROI • Аппаратный WDR 130 дБ • Гибридная подсветка (EXIR/LED) 40 метров • IP67 • Слот SD до 512 Гб • Питание 12В DC, PoE | 21114 | 16891
Антивандальное исполнение, Температурный диапазон -40°С~60°C
iRUS-IP2035A | A1 / 2.8 mm / PoE / Audio in.out / SD |  | Антивандальная IP-камера с фиксированным объективом, аппаратным WDR 120 дБ, слотом для SD-карты до 256 Гб, тревожными входом и выходом, аудиовходом и аудиовыходом. • Разрешение 2 Мп (1920x1080) • Фиксированный объектив 2.8 мм • Сенсор Progressive Scan CMOS 1/2.7"" • H.265+, H.265, H.264+, H.264 • Аппаратный WDR 120 дБ, BLC, 3D-DNR • Обнаружение движения, вторжения в область, пересечения линии • Аудиовход, аудиовыход • Тревожные вход и выход • Слот SD до 256 Гб • ИК-подсветка 30 метров • IP67, IK10 • Питание 12В DC, PoE | 15001 | 12001
iRUS-IP4020A | A1 / 2.8-12 mm / PoE / SD |  | Антивандальная IP-камера 4 Мп с вариофокальным объективом 2.8-12 мм, аппаратным WDR 120 дБ, слотом для SD-карты до 128 Гб. • Разрешение 4 Мп (2560x1440) • Вариофокальный объектив 2.8-12 мм • Сенсор Progressive Scan CMOS 1/3" • H.265+, H.265, H.264+, H.264 • BLC, 3D-DNR, ROI • Аппаратный WDR 120 дБ • ИК-подсветка 30 метров • IP67, IK10 • Слот SD до 128 Гб • Питание 12В DC, PoE | 17373 | 13898
iRUS-IP6015A | A1 / 2.8 mm / PoE / Mic / SD |  | Антивандальная IP-камера 6 Мп с фиксированным объективом, с аппаратным WDR 120 дБ, встроенным микрофоном. • Разрешение 6 Мп (3072x2048) • Сенсор Progressive Scan CMOS 1/2.9"" • H.265+, H.265, H.264+, H.264 • BLC, 3D-DNR, ROI • Аппаратный WDR 120 дБ • Встроенный микрофон • ИК-подсветка 30 метров • IP66, IK10 • Питание 12В DC, PoE | 17373 | 13898
iRUS-IP6025A | A1 2.8 mm PoE Mic SD |  | Купольная IP-камера 6 Мп с фиксированным объективом, аппаратным WDR 120 дБ, • Разрешение 6 Мп (3200 × 1800) • Фиксированный объектив 2.8 мм •Сенсор Progressive Scan CMOS 1/2.4"" • H.265+, H.265, H.264+, H.264, MJPEG • BLC, HLC, 3D-DNR, ROI • Аппаратный WDR 120 дБ • IP67 • Слот SD до 512 Гб • Питание 12В DC, PoE | 17880 | 14304
Купольное исполнение, Температурный диапазон -40°С~60°C
iRUS-IP2020D | D1/ 2.8 mm/ PoE |  | Купольная IP-камера 2 Мп с фиксированным объективом. • Разрешение 2 Мп • Сенсор Progressive Scan CMOS 1/2.7" • H.265+, H.265, H.264+, H.264 • D-WDR, BLC, 3D-DNR • Обнаружение движения • ИК-подсветка EXIR 2.0 до 30 метров • IP67 • Питание 12В DC, PoE | 6110 | 4888
iRUS-IP2051D | D1 / 2.8 mm / PoE / Mic / SD |  | Купольная IP-камера 2 Мп с фиксированным объективом, со встроенным микрофоном, слотом для SD-карты до 256 Гб. • Разрешение 2 Мп (1920x1080) • Сенсор Progressive Scan CMOS 1/2.7"" • H.265+, H.265, H.264+, H.264 • D-WDR, BLC, 3D-DNR, ROI • Встроенный микрофон • ИК-подсветка 30 метров • IP66 • Питание 12В DC, PoE | 8983 | 7186
| D1 / 4.0 mm / PoE / Mic / SD |  | Купольная IP-камера 2 Мп с фиксированным объективом, со встроенным микрофоном, слотом для SD-карты до 256 Гб. • Разрешение 2 Мп (1920x1080) • Сенсор Progressive Scan CMOS 1/2.7"" • H.265+, H.265, H.264+, H.264 • D-WDR, BLC, 3D-DNR, ROI • Встроенный микрофон • ИК-подсветка 30 метров • IP66 • Питание 12В DC, PoE | 8983 | 7186
iRUS-IP4015D | D1 / 2.8 mm / PoE / Mic / SD |  | Купольная IP-камера 4 Мп с фиксированным объективом, со встроенным микрофоном, слотом для SD-карты до 256 Гб. • Разрешение 4 Мп (2560x1440) • Сенсор Progressive Scan CMOS 1/3" • H.265+, H.265, H.264+, H.264 • Аудиокодеки AAC, MP2L2, G711 • Аппаратный WDR 120 дБ, BLC, 3D-DNR, ROI • Встроенный микрофон • ИК-подсветка 30 метров • IP66 • Питание 12В DC, PoE | 13476 | 10781
| D1 / 4.0 mm / PoE / Mic /SD |  | Купольная IP-камера 4 Мп с фиксированным объективом, со встроенным микрофоном, слотом для SD-карты до 256 Гб. • Разрешение 4 Мп (2560x1440) • Сенсор Progressive Scan CMOS 1/3" • H.265+, H.265, H.264+, H.264 • Аудиокодеки AAC, MP2L2, G711 • Аппаратный WDR 120 дБ, BLC, 3D-DNR, ROI • Встроенный микрофон • ИК-подсветка 30 метров • IP66 • Питание 12В DC, PoE | 13476 | 10781
iRUS-IP4035D | D1/ 2.8-12 mm/ PoE/ Audio in.out/ SD |  | Уличная IP-камера 4 Мп с моторизированным вариофокальным объективом, с аппаратным WDR 120 дБ. • Разрешение 4 Мп • Вариофокальный моторизированный объектив 2.8-12 мм • Сенсор Progressive Scan CMOS 1/3"" • H.265+, H.265, H.264+, H.264 • BLC, HLC, 3D-DNR, ROI • Аппаратный WDR 120 дБ • Аудиовход и аудиовыход • ИК-подсветка 40 метров • IP67, IK10 • Слот SD до 256 Гб • Питание 12В DC, PoE | 33701 | 26961
Мультиформатные камеры iRUS
iRUS-TVI2020D | D1 / 2.8 mm |  | Купольная мультиформатная камера 2 Мп с фиксированным объективом. • Разрешение 2 Мп (1920x1080) • Фиксированный объектив 2.8 мм • Сенсор Progressive Scan CMOS 1/2.7"" • D-WDR, 3D-DNR, OSD • Поддержка аналоговых форматов TVI, CVI, AHD, CVBS • ИК-подсветка 20 метров • IP40 • Питание 12В DC | 2766 | 2213
iRUS-TVI2021D | D1 / 2.8 mm / Mic |  | Купольная мультиформатная камера 2 Мп с фиксированным объективом, встроенным микрофоном (технология AoC). • Разрешение 2 Мп (1920x1080) • Фиксированный объектив 2.8 мм • Сенсор Progressive Scan CMOS 1/2.9"" • D-WDR, 2D-DNR, OSD • Поддержка аналоговых форматов TVI, CVI, AHD, CVBS • Встроенный микрофон • Передача аудио по коаксиальному кабелю (AoC) • ИК-подсветка 20 метров • IP40 • Питание 12В DC | 3556 | 2845
IRUS-TVI2030B | B1 / 2.8-12 mm |  | 2Мп цилиндрическая мультиформатная видеокамера с EXIR-подсветкой до 40м • Разрешение 2Мп • Вариофокальный объектив 2.8-12мм • EXIR-подсветка до 40м • IP66 • Видеовыход 4-в-1 (переключаемые TVI/AHD/CVI/CVBS) | 6899 | 5519
iRUS-TVI2040B | B1 / 2.8 mm |  | 2Мп цилиндрическая мультиформатная видеокамера iRUS-TVI2040B с EXIR-подсветкой до 40м • Разрешение 2Мп • D-WDR, 3D-DNR, OSD • EXIR-подсветка до 20м • IP67 • Видеовыход 4-в-1 (переключаемые TVI/AHD/CVI/CVBS | 3054 | 2443
TVI2018B | B1 2.8 mm Mic Color 24H |  | 2Мп цилиндрическая мультиформатная видеокамера iRUS-TVI2018B с цветным изображением в ночное время. • Разрешение 2Мп • Цветное изображение 24/7 • D-WDR, 3D-DNR, 2D-DNR, OSD • Передача аудио по коаксиальному кабелю (AoC) • Белая LED-подсветка до 20м • IP67 • Видеовыход 4-в-1 (переключаемые TVI/AHD/CVI/CVBS | 4239 | 3391
Поворотные камеры iRUS
iRUS-IP2015S | S1/ 15X/ PoE/ Audio in.out/ SD |  | Поворотная уличная IP-камера 2 Мп с аппаратным WDR 120 дБ, 15-кратным оптическим приближением. • Разрешение 2 Мп • Оптическое увеличение 15x • Защита стекла от запотевания • Сенсор Progressive Scan CMOS 1/2.8"" • H.265+, H.265, H.264+, H.264 • Аппаратный WDR 120 дБ • Слот MicroSD до 256 Гб • ИК-подсветка до 100 метров • IP66, TVS 6000V • Питание 12В DC, PoE+ (IEEE 802.3 at) | 44974 | 34931
iRUS-IP4025S | S1/ 25X/ PoE/ Audio in.out/ SD |  | Поворотная уличная IP-камера 4 Мп с аппаратным WDR 120 дБ, 25-кратным оптическим приближением. • Разрешение 4 Мп • Оптическое увеличение 25x • Защита стекла от запотевания • Сенсор Progressive Scan CMOS 1/2.8"" • H.265+, H.265, H.264+, H.264 • Аппаратный WDR 120 дБ • Слот MicroSD до 256 Гб • ИК-подсветка до 100 метров • IP66 • Питание 12В DC, PoE+ (IEEE 802.3 at) | 71750 | 57400
iRUS-IP2032S | S1 / 32X / PoE / Audio in.out / SD |  | Поворотная уличная IP-камера 2 Мп с аппаратным WDR 120 дБ,с 32-кратным оптическим приближением. • Разрешение 2 Мп (1920x1080) • Оптическое увеличение 32x • Сенсор Progressive Scan CMOS 1/2.8"" • H.265+, H.265, H.264+, H.264 • Аппаратный WDR 120 дБ • Аудиовход, аудиовыход • Слот SD до 256 Гб • ИК-подсветка 150 метров • IP66 • Питание 24В AC, PoE+ (IEEE 802.3 at) ВНИМАНИЕ: кронштейн в комплект не входит; совместимая модель кронштейна - iRUS-C01 (смотрите в конце списка). ВНИМАНИЕ: блок питания в комплект не входит; поддерживаются блоки питания с выходом 24В AC (переменного тока). | 86968 | 69574
iRUS-IP4004AS | AS1/ 4x/ PoE/ Audio in.out/ Mic/ SD |  | Антивандальная поворотная IP-камера 4 Мп с аппаратным WDR 120 дБ, 4-кратным оптическим приближением. • Разрешение 4 Мп • Оптическое увеличение 4x • Технология DarkFighter • Сенсор Progressive Scan CMOS 1/2.8"" • H.265+, H.265, H.264+, H.264 • Аппаратный WDR 120 дБ • Слот MicroSD до 256 Гб • ИК-подсветка до 20 метров • Питание 12В DC, PoE (IEEE 802.3 af) • Защита от влаги и пыли (IP66) и антивандальная защита (IK10) • Встроенный микрофон: есть | 26419 | 21135
Аксессуары
КРОНШТЕЙН IRUS-C01 |  |  | Кронштейн для установки уличной поворотной камеры (совместим с iRUS-IP2032S). Монтаж настенный. | 4090 | 3272
Кронштейн DS-1294ZJ-PT |  |  | Кронштейн для установки уличной поворотной камеры (совместим с iRUS-IP4004AS). Монтаж настенный. | 2826 | 2261
Сетевые регистраторы iRUS
iRUS-NVR1081 | P1 |  | IP-видеорегистратор 8-канальный на 1 жесткий диск. • 8 каналов • Поддержка компрессии H.265, H.265+, H.264, H.264+ • Запись видео с разрешением до 4 Мп • Синхронное воспроизведение 2 каналов по 2 Мп • 1 интерфейс SATA HDD до 6 Тб • 1 сетевой интерфейс 8P8C (RJ45) 10/100 Мбит/с Ethernet • До 10 удаленных подключений • Поддержка ONVIF | 10960 | 8768
iRUS-NVR1162 | M1 / RCA 1.1 |  | IP-видеорегистратор 16-канальный на 2 жестких диска. • 16 каналов • Поддержка компрессии H.265, H.265+, H.264, H.264+ • Запись видео с разрешением до 8 Мп (4K) • Синхронное воспроизведение 4 каналов по 4 Мп • 2 интерфейса SATA HDD до 8 Тб • 1 сетевой интерфейс 8P8C (RJ45) 10/100/1000 Мбит/с Ethernet • До 64 удаленных подключений • Поддержка ONVIF | 22193 | 17754
iRUS-NVR1322 | M1 / RCA 1.1 |  | IP-видеорегистратор 32-канальный на 2 жестких диска. • 32 канала • Поддержка компрессии H.265, H.265+, H.264, H.264+ • Запись видео с разрешением до 8 Мп (4K) • Синхронное воспроизведение 4 каналов по 4 Мп • 2 интерфейса SATA HDD до 8 Тб • Независимые видеовыходы VGA и HDMI • 1 сетевой интерфейс 8P8C (RJ45) 10/100/1000 Мбит/с Ethernet | 36960 | 29568
iRUS-NVR2322 | M1 RCA 1.1 |  | IP-видеорегистратор 32-канальный на 2 жестких диска. • 32 канала • Поддержка компрессии H.265, H.265+, H.264, H.264+ • Запись видео с разрешением до 12 Мп • Синхронное воспроизведение 4 каналов по 4 Мп • 2 интерфейса SATA HDD до 10 Тб • 1 сетевой интерфейс 8P8C (RJ45) 10/100/1000 Мбит/с Ethernet • До 128 удаленных подключений • Поддержка ONVIF | 35219 | 28175
iRUS-NVR2324 | M1 RCA 1.1 |  | IP-видеорегистратор 32-канальный на 4 жестких диска. Поддерживает функционал аналитики (пересечение линии, вход в область, выход из области) и распознавания лиц (база данных, уведомление и/или срабатывание тревожного выхода при появлении в кадре лица из черного/белого списка). Функционал аналитики или распознавания лиц поддерживается на одном канале, с одной любой камерой, либо с большим числом камер при использовании камер IRus, с поддержкой соответствующего функционала. • 32 канала • Поддержка компрессии H.265, H.265+, H.264, H.264+ • Запись видео с разрешением до 12 Мп • Синхронное воспроизведение 12 каналов по 2 Мп • 4 интерфейса SATA HDD до 10 Тб • 2 сетевых интерфейса 8P8C (RJ45) 10/100/1000 Мбит/с Ethernet • До 128 удаленных подключений • Поддержка ONVIF | 62891 | 50313
Мультиформатные регистраторы iRUS
iRUS-HVR1041 | P1/ AoC/ RCA 1.1 |  | Мультиформатный гибридный видеорегистратор 4-канальный на 1 жесткий диск, с поддержкой технологии AoC. • AoC (прием звука с камер по коаксиальному кабелю)* • Поддержка компрессии H.265 Pro+, H.265 Pro, H.265, Н.264+, H.264 • Поддержка TVI, AHD, CVI, CVBS, IP • Запись видео с разрешением до 4 Мп Lite (аналог), 6 Мп (IP) • Синхронное воспроизведение до 4 каналов • 1 интерфейс SATA HDD до 6 Тб • Возможность подключения до 6 IP-камер • Поддержка Onvif • Возможность замены каждого аналогового канала на IP-канал * Для работы функции камера должна поддерживать AoC | 11305 | 9044
iRUS-HVR2081 | P1 / AoС / RCA 1.1 |  | Мультиформатный гибридный видеорегистратор 8-канальный на 1 жесткий диск, с поддержкой технологии AoC. • 8 каналов • AoC (прием звука с камер по коаксиальному кабелю)* • Поддержка компрессии H.265 Pro+, H.265 Pro, H.265 • Поддержка TVI, AHD, CVI, CVBS, IP • Запись видео с разрешением до 4 Мп Lite (аналог), 6 Мп (IP) • Синхронное воспроизведение 8 каналов • 1 интерфейс SATA HDD до 8 Тб • Возможность подключения до 12 IP-камер • Поддержка ONVIF • Возможность замены каждого аналогового канала на IP-канал * Для работы функции камера должна поддерживать AoC | 16305 | 13044
iRUS-HVR3161 | P1/ AoC/ RCA 1.1 |  | Мультиформатный гибридный видеорегистратор 16-канальный на 1 жесткий диск, с поддержкой технологии AoC. • Функция ""Обнаружение движения 2.0"" на основе технологии Deep lerning для всех аналоговых каналов • Защита периметра на основе технологии Deep lerning • AoC (прием звука с камер по коаксиальному кабелю)* • Поддержка компрессии H.265 Pro+, H.265 Pro, H.265, Н.264+, H.264 • Поддержка TVI, AHD, CVI, CVBS, IP • Запись видео с разрешением до 4 Мп Lite (аналог), 6 Мп (IP) • Синхронное воспроизведение до 16 каналов • 1 интерфейс SATA HDD до 10 Тб • Возможность подключения до 24 IP-камер • Поддержка Onvif • Возможность замены каждого аналогового канала на IP-канал * Для работы функции камера должна поддерживать AoC ** Данные параметры опционально | 27176 | 21741
Гарантия | Гарантия 3 года, Сервисное обслкживание 3 года.
Новинка
Новинка
Новинка
Новинка

## Комплекты
Прайс не является публичной офертой
Наименование | Фото | Краткое описание | Розница | Оптовая цена
1. Комплекты "Славянка"
Комплект видеонаблюдения "Славянка" внутренний f=3.6 | 2Мп | Комплект видеонаблюдения, включающий в себя: • AHD-камера ( f=3.6) – 1 шт, • Видеорегистратор (поддерживает 4 AHD-камеры) – 1 шт, • Блок питания для видеокамеры VPS-12-1 (12В 1А) – 1 шт, • Блок питания для видеорегистратора VPS-12-2 (12В 2А) – 1 шт, • Комбинированный кабель 10 м (видео + питание) – 1 шт, • Компьютерная мышь – 1 шт, • Крепёжные винты для жёсткого диска – 4 шт, • Комплект крепежа камеры – 1 шт, • Инструкция – 1 шт. Присутствует русскоязычный веб-интерфейс. Поддерживается работа с ПО CMS и VMS. | по запросу | по запросу
Комплект видеонаблюдения "Славянка" уличный f=3.6 | 2Мп | Комплект видеонаблюдения, включающий в себя: • AHD-камера ( f=3.6) – 1 шт, • Видеорегистратор (поддерживает 4 AHD-камеры) – 1 шт, • Блок питания для видеокамеры VPS-12-1 (12В 1А) – 1 шт, • Блок питания для видеорегистратора VPS-12-2 (12В 2А) – 1 шт, • Комбинированный кабель 10 м (видео + питание) – 1 шт, • Компьютерная мышь – 1 шт, • Крепёжные винты для жёсткого диска – 4 шт, • Комплект крепежа камеры – 1 шт, • Инструкция – 1 шт. Присутствует русскоязычный веб-интерфейс. Поддерживается работа с ПО CMS и VMS. | по запросу | по запросу

## VHVR¦VNVR
Прайс не является публичной офертой
Наименование | 1с | Фото | Краткое описание | Розница | Оптовая цена
Регистраторы серии VHVR-7xxx
VHVR-7032 | M 4HDD rev 1.0 |  | Режим работы регистратора: Гибридный; Количество каналов: 32; Аудиовход: 16 (RCA); Разрешение записи: 5M, 4M и ниже; Количество аудиовходов: 16 RCA; Видеовыходы: 1 VGA, 1 HDMI (до 3840 x 2160); Количество жестких дисков: 4 до 8 TБ (в комплект не входит); Блок питания: 12В (DC) 5А; | 84076 | 67261
Регистраторы серии VHVR-8xxx
VHVR-8204 | M 1HDD rev 1.0 |  | Режим работы регистратора: Гибридный; Количество каналов: 4; Аудиовход: 4 Канала (RCA); Разрешение записи: 1080p; Видеовыходы: 1 BNC (CVBS PAL), 1 VGA (до 1920 x 900), 1 HDMI (до 1920 x 900); Количество жестких дисков: 1 до 6 TБ (в комплект не входит); Блок питания: 12В (DC) 2А; | 7188 | 5750
| M 1HDD rev 3.0 |  | Режим работы регистратора: Гибридный; Количество каналов: 4 канала BNC; Аудиовход: 4 Канала (RCA); Разрешение записи: 1080p; Видеовыходы: 1 VGA, 1 HDMI (до 1920 х 1080); Количество жестких дисков: 1 до 6 TБ (в комплект не входит); Блок питания: 12В (DC) 2А (блок питания входит в комплект); | 7188 | 5750
| P 1HDD rev. 3.0 |  | Режим работы регистратора: Гибридный; Количество каналов: 4 канала BNC ; Аудиовход: 4 Канала (RCA); Разрешение записи: 1080p; Видеовыходы: 1 BNC (CVBS PAL), 1 VGA (до 1920 х 1080), 1 HDMI (до (до 1920 х 1080); Количество жестких дисков: 1 до 6 TБ (в комплект не входит); Блок питания: 12В (DC) 2А; | 6958 | 5566
VHVR-8216 | M 2HDD rev 2.0 |  | Режим работы регистратора: Гибридный; Количество каналов: 16 BNC; Аудиовход: 2 Канала (RCA); Разрешение записи: AHD: 5M-N, 4M-N, 1080P, 1080N; IP: 5M, 1080P; Видеовыходы: 1 BNC (CVBS PAL), 1 VGA (до 1920 х 1080), 1 HDMI (до (до 1920 х 1080); Количество жестких дисков: 2 до 14 TБ (в комплект не входит); Блок питания: 12В (DC) 2А; | 17070 | 13656
VHVR-8108 | M 1HDD rev 2.0 |  | Режим работы регистратора: Гибридный; Количество каналов: 8 BNC; Аудиовход: 4 (RCA); Разрешение записи: AHD: 5M-N, 1080p, 1080N; IP: 5M, 1080p, 960p; Видеовыходы: 1 VGA, 1 HDMI (до 1920 х 1080); Количество жестких дисков: 1 до 6 TБ (в комплект не входит); Блок питания: 12В (DC) 2А; | 8480 | 6784
| P 1HDD rev 3.0 |  | Режим работы регистратора: Гибридный; Количество каналов: 8 BNC; Аудиовход: 1 (RCA); Разрешение записи: AHD: 5M-N, 4M-N, 1080N; IP: 5M, 1080p; Видеовыходы: 1 VGA, 1 HDMI (до 1920 х 1080); Количество жестких дисков: 1 до 8 TБ (в комплект не входит); Блок питания: 12В (DC) 2А; | 8480 | 6784
VHVR-8116 | M 1HDD rev 2.0 |  | Режим работы регистратора: IP, AHD, HD-CVI, HD-TVI, CVBS; Количество каналов: 16 BNC; Разрешение записи: AHD: 1080N; IP: 5M, 3M, 1080p, 960p; Количество аудиовходов: 2 (RCA); Потр. мощность: 12 Вт (без HDD); Количество видеовходов: 16 (BNC); Видеовыходы: 1 VGA, 1 HDMI (до 1920 х 1080); Количество жестких дисков: 1 до 6 TБ (в комплект не входит); Блок питания: 12В (DC) 2.5А (блок питания входит в комплект); | 15871 | 12697
| M 2HDD rev 3.0 |  | Режим работы регистратора: IP, AHD, HD-CVI, HD-TVI, CVBS; Количество каналов: 16 BNC; Разрешение записи: AHD: 1080N; IP: 5M, 3M, 1080p, 960p; Количество аудиовходов: 2 (RCA); Потр. мощность: 12 Вт (без HDD); Количество видеовходов: 16 (BNC); Видеовыходы: 1 VGA, 1 HDMI (до 1920 х 1080); Количество жестких дисков: 2 до 8 TБ (в комплект не входит); Блок питания: 12В (DC) 6А; | 17550 | 14040
| P 1HDD rev. 3.0 |  | Режим работы регистратора: IP, AHD, HD-CVI, HD-TVI, CVBS; Количество каналов: 16 BNC; Разрешение записи: AHD: 1080N; IP: 5M, 3M, 1080p, 960p; Количество аудиовходов: 2 (RCA); Потр. мощность: 12 Вт (без HDD); Количество видеовходов: 16 (BNC); Видеовыходы: 1 VGA, 1 HDMI (до 1920 х 1080); Количество жестких дисков: 1 до 6 TБ (в комплект не входит); Блок питания: 12В (DC) 2А; | 15375 | 12300
| M 2HDD rev 4.0 |  | Режим работы регистратора: IP, AHD, HD-CVI, HD-TVI, CVBS; Количество каналов: 16 BNC; Разрешение записи: AHD: 1080N; IP: 5M, 1080p; Количество аудиовходов: 2 (RCA); Потр. мощность: 12 Вт (без HDD); Количество видеовходов: 16 (BNC); Видеовыходы: 1 VGA, 1 HDMI (до 1920 х 1080); Количество жестких дисков: 2 до 8 TБ (в комплект не входит); Блок питания: 12В (DC) 4А; | 17550 | 14040
VHVR-8508 | M 1HDD |  | Мультиформатный гибридный видеорегистратор 8-канальный на 1 жесткий диск, с поддержкой технологии AoC. • 8 каналов • AoC (прием звука с камер по коаксиальному кабелю)* • Поддержка компрессии H.264, H.265 • Поддержка TVI, AHD, CVI, CVBS, IP • Запись видео с разрешением до 4K-N (аналог), 5 Мп (IP) • Синхронное воспроизведение 8 каналов • 1 интерфейс SATA HDD до 8 Тб • Возможность подключения до 16 IP-камер • Поддержка ONVIF • Гибридный режим 8+4 • 12В (DC) 2А (блок питания входит в комплект) * Для работы функции камера должна поддерживать AoC | 12196 | 9757
Видеорегистраторы IP
VNVR-8509 | M 1HDD rev. 2.0 |  | Режим работы регистратора: Сетевой; Количество каналов: 9; Аудиовход: Нет; Разрешение записи: 4K и ниже; Количество аудиовходов: Нет; Видеовыходы: 1 VGA (до 1920 х 1080), 1 HDMI (до 3840 x 2160); Количество жестких дисков: 1 до 10 TБ (в комплект не входит); Блок питания: 12В (DC) 2А; | 6501 | 5201
VNVR-8510 | M 1HDD |  | Режим работы регистратора: Сетевой; Количество каналов: 10; Аудиовход: Комбинированный разъем Jack 3.5; Разрешение записи: 8MП; Количество аудиовходов: Нет; Видеовыходы: 1 VGA, 1 HDMI (до 3840 x 2160); Количество жестких дисков: 1 до 14TБ (в комплект не входит); Блок питания: 12В (DC) 2А; | 6649 | 5319
VNVR-8516 | M 1HDD rev 4.0 |  | Режим работы регистратора: Сетевой; Количество каналов: 16; Аудиовход: Нет; Разрешение записи: 4K и ниже; Количество аудиовходов: Нет; Видеовыходы: 1 VGA (до 1920х1080), 1 HDMI (до 2560x1440); Количество жестких дисков: 1 до 10 TБ (в комплект не входит); Блок питания: 12В (DC) 2.5А; | 7818 | 6254
| M 1HDD rev 5.0 |  | Режим работы регистратора: Сетевой; Количество каналов: 16; Аудиовход: Нет; Разрешение записи: 4K и ниже; Количество аудиовходов: Нет; Видеовыходы: 1 VGA (до 1920х1080), 1 HDMI (до 2560x1440); Количество жестких дисков: 1 до 10 TБ (в комплект не входит); Блок питания: 12В (DC) 2.5А; | 7818 | 6254
VNVR-8532 | M 2HDD rev 7.0 |  | Режим работы регистратора: Цифровой; Количество каналов: 32; Аудиовход: 1 (RCA); Разрешение записи: 4K и ниже; Количество аудиовходов: 1 (RCA); Видеовыходы: 1 VGA (до 1920 х 1080), 1 HDMI (до 3840 x 2160); Количество жестких дисков: 2 до 6 TБ (в комплект не входит); Блок питания: 12В (DC) 3A; | 23899 | 19119
Гарантия | Гарантия 2 года, Сервисное обслкживание 2 года.
Новинка

## Монтажн.Коробки
Прайс не является публичной офертой
Наименование | Фото | Краткое описание | Розница | Оптовая цена
Монтажные коробки
Коробка монтажная AT-MA-PJB01 130х130х50 |  | 130x130x50 - для всех типов камер видеонаблюдения. Обеспечивает удобство монтажа видеокамер на стену или потолок. | 163 | 130
Монтажная коробка KadrON JB1-100B чёрная |  | Монтажная коробка KadrON JB1-100B чёрная Материал - белый пластик Настенное или потолочное крепление Подходит для установки купольных, цилиндрических и мини камер видеонаблюдения. Аккуратный дизайн | 500 | 440
Монтажная коробка KadrON JB1-100W белая |  | Материал: Пластик: Тип: Коробка/основание видеокамеры: Цвет изделия: белый: Крепление: настенный/потолочный: Вынос от поверхности: 42 мм: Максимальная нагрузка: 1 кг: Влажность воздуха в месте установки: 0~90% RH: Класс защиты: IP65 Вес изделия: 0.16 кг: Габариты ДxШxВ: 130x42 mm | 500 | 440
Монтажная коробка KadrON JB2-125W белая |  | Материал: Пластик Тип: Коробка/основание видеокамеры Цвет изделия: белый Крепление: настенный/потолочный Максимальная нагрузка: 2 кг: Влажность воздуха в месте установки: 0~90% RH: Класс защиты: IP65 Вес изделия: 0.2 кг: Габариты ДxШxВ: 156x125x48 mm | 550 | 541
Комплект для монтажа
!!!Внимание: Доставка за счёт клиента
Коробка Boxforcam (Белая) |  | коробка BOXFORCAM белая IP66 грань выдерживает 15 кг в комплект входят 10 саморезов DIN912 | по запросу | по запросу
Коробка Boxforcam (Черная) |  | коробка BOXFORCAM черная IP66 грань выдерживает 15 кг в комплект входят 10 саморезов DIN912 | по запросу | по запросу
Комплект для монтажа Boxforcam (белый 0,5м.) крепление скоба |  | В комплект входит коробка BOXFORCAM (белая) в сборе, кронштейн 0,5 м скоба саморезы. | 4995 | 3996
Комплект для монтажа Boxforcam (белый 1,5м.) крепление скоба |  | В комплект входит коробка BOXFORCAM (белая) в сборе, кронштейн 1,5 м скоба 2 шт. саморезы. | 6056 | 4845
Комплект для монтажа Boxforcam (белый 1м.) крепление скоба |  | В комплект входит коробка BOXFORCAM (белая) в сборе, кронштейн 1 м скоба 2 шт. саморезы. | 5840 | 4672
Комплект для монтажа Boxforcam (белый 2м.) крепление на мачте/вынос |  | В комплект входит коробка BOXFORCAM (белая) в сборе, крепление на матче/вынос скоба саморезы. | 6829 | 5463
Комплект для монтажа Boxforcam (белый 2м.) крепление скоба |  | В комплект входит коробка BOXFORCAM (белая) в сборе, кронштейн 2 м скоба 2 шт. саморезы. | 6649 | 5319
Комплект для монтажа Boxforcam (Чёрный 1м.) крепление на мачте/вынос |  | В комплект входит коробка BOXFORCAM (черная) в сборе, крепление на матче/вынос скоба саморезы. | 6254 | 5003
Комплект для монтажа Boxforcam (Чёрный 1м.) крепление скоба |  | В комплект входит коробка BOXFORCAM (черная) в сборе, кронштейн 1 м скоба 2 шт. саморезы. | 5840 | 4672

## Сетевое оборудование
Прайс не является публичной офертой
Наименование | 1с | Фото | Краткое описание | Розница | Оптовая цена
SWITCH PoE
VSP-01POE |  |  | PoE-сплиттер VSP-01POE служит для приёма информационных сигналов и питания по технологии PoE с дальнейшим их разделением на отдельные линии. На входе допускается подача питания по стандарту IEEE 802.3 af или по принципу Passive PoE. На выходе формируется постоянный ток с выводом на отдельный коннектор типа "папа". PoE-сплиттер является удобным решением в том случае, когда оконечное оборудование не имеет поддержки PoE-питания. | 904 | 723
VSP-02POE |  |  | PoE-инжектор VSP-02POE служит для обеспечения оконечного устройства питанием по принципу Passive PoE. Питание на выходе передаётся совместно с информационными сигналами с помощью кабеля типа "витая пара". Для передачи питания используются жилы 4, 5, 7, 8. Инжектор подключается непосредственно в сеть питания переменного тока 220 В. | 1214 | 971
VSP-03PoE |  |  | POE инжектор предназначен для подачи питания на цифровые устройства, IP камеры, беспроводные точки доступа и прочее оборудование, способное принимать электропитатние по технологии Passive POE (8P8C +4,5; -7,8). Электропитание: 100-240В, 50/60ГЦ. Выход: 48В DC, 500mA. | 979 | 783
Неуправляемый PoE-коммутатор для систем цифрового видеонаблюдения.
VSW-706P |  |  | Неуправляемый PoE-коммутатор для систем цифрового видеонаблюдения. Размер буфера составляет 768 Кб. Присутствует 4 порта 10/100M Ethernet с поддержкой PoE-питания и 2 uplink-порта 10/100 Ethernet. Суммарная пропускная способность составляет 1.2 Гбит/с. Имеет таблицу MAC- адресов 1К. Коммутатор поддерживает подачу питания по стандарту IEEE 802.3 af/at. Общий PoE-бюджет составляет 65 Вт, максимальная нагрузка на порт - до 30 Вт. | 3593 | 2874
VSW-510P |  |  | Неуправляемый PoE-коммутатор для систем цифрового видеонаблюдения. Размер буфера составляет 1250 Кб. Присутствует 8 портов 10/100M Ethernet с поддержкой PoE-питания и 2 uplink-порта 10/100 Ethernet. Суммарная пропускная способность составляет 2 Гбит/с. Имеет таблицу MAC- адресов 2К. Коммутатор поддерживает подачу питания по стандарту IEEE 802.3 af/at. Общий PoE-бюджет составляет 120 Вт, максимальная нагрузка на порт - до 30 Вт. | 5750 | 4600
VSW-318P |  |  | Неуправляемый PoE-коммутатор для систем цифрового видеонаблюдения. Работает в режиме коммутации Store-and-forward, размер буфера составляет 4 Мб.. Присутствует 16 портов 10/100M Ethernet с поддержкой PoE-питания, 2 uplink-порта 10/100/1000M Ethernet и 2 SFP порта 100/1000M. Суммарная пропускная способность составляет 11.2 Гбит/с. Коммутатор поддерживает подачу питания по стандарту IEEE 802.3 af/at. Общий PoE-бюджет составляет 300 Вт, максимальная нагрузка на порт - до 30 Вт | 16351 | 13081
VSW-226P |  |  | Неуправляемый PoE-коммутатор для систем цифрового видеонаблюдения. Работает в режиме коммутации Store-and-forward, размер буфера составляет 4 Мб.. Присутствует 24 порта 10/100M Ethernet с поддержкой PoE-питания, 2 uplink-порта 10/100/1000M Ethernet и SFP порт 100/1000M. Суммарная пропускная способность составляет 10.8 Гбит/с. Коммутатор поддерживает подачу питания по стандарту IEEE 802.3 af/at. Общий PoE-бюджет составляет 300 Вт, максимальная нагрузка на порт - до 30 Вт | 26951 | 21561
VSW-L118P |  |  | Неуправляемый PoE-коммутатор для систем цифрового видеонаблюдения. Размер буфера составляет 4 Мб. Присутствует 16 портов 10/100M Ethernet с поддержкой PoE-питания, 2 uplink-порта 10/100/1000 Ethernet и 1 SFP 100/1000 Мбит/с. Суммарная пропускная способность составляет 9.2 Гбит/с. Имеет таблицу MAC- адресов 8К. Коммутатор поддерживает подачу питания по стандарту IEEE 802.3 af/at. Общий PoE-бюджет составляет 200 Вт, максимальная нагрузка на порт - до 30 Вт. | 10693 | 8554
VSW-L126P |  |  | Неуправляемый PoE-коммутатор для систем цифрового видеонаблюдения. Работает в режиме коммутации Store-and-forward, размер буфера составляет 4 Мб. Присутствует 24 порта 10/100M Ethernet с поддержкой PoE-питания, 2 uplink-порта 10/100/1000M Ethernet и SFP порт 100/1000M. Суммарная пропускная способность составляет 10.8 Гбит/с. Коммутатор поддерживает подачу питания по стандарту IEEE 802.3 af/at. Общий PoE-бюджет составляет 300 Вт, максимальная нагрузка на порт - до 30 Вт | 14555 | 11644
VSW-148P |  |  | Неуправляемый PoE-коммутатор для систем цифрового видеонаблюдения. Размер буфера составляет 4 Мб. Присутствуют 48 портов 10/100/1000M Ethernet с поддержкой PoE-питания и 2 uplink-порта SFP. Суммарная пропускная способность составляет 100 Гбит/с. Имеет таблицу MAC- адресов 8К. Коммутатор поддерживает подачу питания по стандарту IEEE 802.3 af/at. Общий PoE-бюджет составляет 400 Вт, максимальная нагрузка на порт - до 30 Вт. | 53548 | 42838
Новинка
Новинка
Новинка

## Аксесс, БП
Прайс не является публичной офертой
Наименование | Фото | Краткое описание | Розница | Оптовая цена
Аксессуары
VMK-12 |  | Активный микрофон с возможностью ручной регулировки усиления. Подключение осуществляется в колодку. Работает при напряжении от 6 до 12 В. Аккустическая дальность - до 5 метров. | 855 | 684
VMK-13 |  | Активный микрофон с возможностью ручной регулировки усиления (регулировочный винт). Распиновка выхода микрофона: -Красный - питание (12 В); -Чёрный - земля; -Белый - сигнал. | 1159 | 927
Карты памяти
Карта памяти 64Gb microSDXC u3 iRus Class 10 |  | Карта памяти 64Gb microSDXC u3 iRus Class 10Карта памяти 64Gb microSDXC u3 iRus Class 10 предназначена для использования в устройствах, поддерживающих стандарт SDXC: смартфонах, планшетах, фотокамерах, видеокамерах, ноутбуках. Форм-фактор microSD. Объем памяти: 64 Gb. Класс скорости: Класс 10. Класс скорости APC A1. Стандарт microSDXC u3 . Скорость чтения: 90 Мб/с. Скорость записи: 50 Мб/с. | 1005 | 804
Карта памяти 128Gb microSDXC u3 iRus Class 10 |  | Карта памяти 128Gb microSDXC u3 iRus Class 10 предназначена для использования в устройствах, поддерживающих стандарт SDXC: смартфонах, планшетах, фотокамерах, видеокамерах, ноутбуках. Форм-фактор microSD. Объем памяти: 128 Gb. Класс скорости: Класс 10. Класс скорости APC A1. Стандарт microSDXC u3 . Скорость чтения: 90 Мб/с. Скорость записи: 55 Мб/с. | 2013 | 1610
Карта памяти 256Gb microSDXC u3 iRus Class 10 |  | Карта памяти 256Gb microSDXC u3 iRus Class 10 предназначена для использования в устройствах, поддерживающих стандарт SDXC: смартфонах, планшетах, фотокамерах, видеокамерах, ноутбуках. Форм-фактор microSD. Объем памяти: 256 Gb. Класс скорости: Класс 10. Класс скорости APC A1. Стандарт microSDXC u3 . Скорость чтения: 90 Мб/с. Скорость записи: 70 Мб/с. | 3684 | 2947
Карта памяти 512Gb microSDXC u3 iRus Class 10 |  | Карта памяти 512Gb microSDXC u3 iRus Class 10 предназначена для использования в устройствах, поддерживающих стандарт SDXC: смартфонах, планшетах, фотокамерах, видеокамерах, ноутбуках. Форм-фактор microSD. Объем памяти: 512 Gb. Класс скорости: Класс 10. Класс скорости APC A1. Стандарт microSDXC u3 . Скорость чтения: 90 Мб/с. Скорость записи: 75 Мб/с. | 8143 | 6514
1. Разъемы
VW-1 |  | Разъем питания универсальный "папа" | 21 | 17
VW-2 |  | Разъем питания универсальный "мама" | 21 | 17
VW-4 |  | BNC разъем под винт, пружина цена за единицу (В упаковке 100 шт.) | 36 | 29
VW-6 |  | Муфта для BNC разъема | 35 | 28
VW-8 |  | Переходник RCA в BNC | 44 | 35
VW-9 |  | RCA коннектор, металлический колпачек, под винт | 90 | 72
VW-12 |  | Разъем BNC под винт с колодкой | 35 | 28
VW-18 |  | тройник 1BNC "мама",2 BNC "папа" | 44 | 35
VW-21 |  | переходник BNC мама BNC мама | 58 | 46
VW-27 |  | VW-27 Разъем с колодкой RCA "папа" | 90 | 72
Коннектор RJ-45 CAT5 (1шт) |  | Коннекторы (разъемы) предназначены для оконцевания медных одножильных кабелей при производстве патчкордов, а также при строительстве медных линий связи. | 8 | 6
2. Блоки питания
VPS-12-1 |  | Максимальный выходной ток: Не более1А Входное напряжение: 100-240 В (AC) Входная частота: 50-60 Гц Выходноенапряжение: 12 В+/-15% (DC) Материал корпуса: Пластик Степень защиты оболочки: IP 30 Габаритные размеры ДхШхВ (мм): 80х75х30 (без проводов) Диапазон рабочих температур: -10°C ~ +50°C Относительная влажность: Не более 80% (без конденсата) | 349 | 279
VPS-12-2 |  | Максимальный выходной ток:Не более2А Входное напряжение: 100-240 В (AC) Входная частота: 50-60 Гц Выходноенапряжение: 12 В+/-15% (DC) Материал корпуса: Пластик Степень защиты оболочки: IP 30 Габаритные размеры ДхШхВ (мм): 90х70х45 (без проводов) Диапазон рабочих температур: -10°C ~ +50°C Относительная влажность: Не более 80% (без конденсата) | 631 | 505
VPS-12-2.5 |  | Максимальный выходной ток:Не более2,5А Входное напряжение: 100-240 В (AC) Входная частота: 50-60 Гц Выходноенапряжение: 12 В+/-15% (DC) Материал корпуса: Пластик Степень защиты оболочки: IP 30 Габаритные размеры ДхШхВ (мм): 90х70х45 (без проводов) Диапазон рабочих температур: -10°C ~ +50°C Относительная влажность: Не более 80% (без конденсата) | 763 | 610
VPS-48-3 |  | Максимальный выходной ток:Не более 3А Входное напряжение: 100-240 В (AC) Входная частота: 50-60 Гц Выходноенапряжение: 48 В Материал корпуса: Пластик Степень защиты оболочки: IP 30 Габаритные размеры ДхШхВ (мм): 170×60×40 Диапазон рабочих температур: -20°C ~ +50°C Индикация питания: Есть Относительная влажность: Не более 80% (без конденсата) | 4061 | 3249
VPS-12-3 |  | Максимальный выходной ток:Не более3А Входное напряжение: 100-240 В (AC) Входная частота: 50-60 Гц Выходноенапряжение: 12 В+/-15% (DC) Материал корпуса: Пластик Степень защиты оболочки: IP 30 Габаритные размеры ДхШхВ (мм): 115х55х35 (без проводов) Диапазон рабочих температур: -10°C ~ +50°C Относительная влажность: Не более 80% (без конденсата) | 979 | 783
VPS-12-4 |  | Максимальный выходной ток: Не более 4,5А Входное напряжение: 100-240 В (AC) Входная частота: 50-60 Гц Выходноенапряжение: 12 В+/-15% (DC) Материал корпуса: Пластик Степень защиты оболочки: IP 30 Габаритные размеры ДхШхВ (мм) : 120х60х40 (без проводов) Диапазон рабочих температур: -10°C ~ +50°C Относительная влажность: Не более 80% (без конденсата) | 1023 | 818
VPS-12-5 |  | Максимальный выходной ток:Не более5А Входное напряжение: 100-240 В (AC) Входная частота: 50-60 Гц Выходноенапряжение: 12 В+/-15% (DC) Материал корпуса: Пластик Степень защиты оболочки:IP 30 Габаритные размеры ДхШхВ (мм): 120х60х40 (без проводов) Диапазон рабочих температур: -10°C ~ +50°C Относительная влажность: Не более 80% (без конденсата) | 1086 | 869
VPS-12-6 |  | Максимальный выходной ток: Не более 6А Входное напряжение: 100-240 В (AC) Входная частота: 50-60 Гц Выходноенапряжение: 12 В+/-15% (DC) Материал корпуса: Пластик Степень защиты оболочки: IP 30 Габаритные размеры ДхШхВ (мм) : 120х60х40 (без проводов) Диапазон рабочих температур: -10°C ~ +50°C Относительная влажность: Не более 80% (без конденсата) | 1305 | 1044
VPS-12-5M |  | Максимальный выходной ток:Не более5А Входное напряжение: 110-240 В (AC) Входная частота: 50-60 Гц Выходноенапряжение:12 В+/-15% (DC) Подстройка выходного напряжения:Есть Материал корпуса: Металл Степень защиты оболочки:IP 20 Габаритные размеры ДхШхВ (мм): 110х80х35 Диапазон рабочих температур: -10°C ~ +50°C Относительная влажность:Не более 80% (без конденсата) | 1305 | 1044
VPS-12-10M |  | Максимальный выходной ток:Не более10А Входное напряжение: 110-240 В (AC) Входная частота: 50-60 Гц Выходноенапряжение:12 В+/-15% (DC) Подстройка выходного напряжения:Есть Материал корпуса: Металл Степень защиты оболочки:IP 20 Габаритные размеры ДхШхВ (мм): 200х98х42 Диапазон рабочих температур: -10°C ~ +50°C Относительная влажность:Не более 80% (без конденсата) | 1956 | 1565
3. Приёмопередатчики
BL-0101 (комплект 2 шт) |  | Аналоговый BNC-приёмопередатчик с возможностью передачи сигнала по кабелю типа "витая пара" CAT.5, CAT.5E, CAT.6. Поддерживает видеостандарты AHD, TVI, CVI, CVBS и способен передавать сигнал на расстояние до 300 метров. Не требует дополнительного питания Гарантия: 1год Питание: Пассивное Класс пылевлагозащиты: IP20 Размеры БП: 40 х 20 х 15 мм (каждый приёмопередатчик) Диапазон рабочих температур: -10°С~50°С Относительная влажность: 0%~95% (без конденсата) Масса: 18 г (каждый приёмопередатчик) | 374 | 299
4. Кабели
Кабель UTP 4PR 24AWG CAT5e |  | BX, V.11, X.21, ISDN, Ethernet (10Base-T), ATM-25/52/155 Мбит/с, 100VG-AnyLAN, Fast Ethernet (100BASE-TX), Token Ring 16/100 Мбит/с, Firewire 100 Мбит/с. Токопроводящая жила: медная мягкая проволока Диаметр: 0,51мм (24 AWG), Изоляция: полиэтилен Диаметр проводника: 0,93 мм Внешняя оболочка: поливинилхлоридный пластикат (ПВХ) или LS0H-компаунд Цвет оболочки: белый (ПВХ), оранжевый или синий (LS0H) Максимальный диаметр кабеля: 5,9 мм | 55 | 44
Кабель UTP 4PR 24AWG CAT5e OUTDOOR |  | PBX, V.11, X.21, ISDN, Ethernet (10Base-T), ATM-25/52/155 Мбит/с, 100VG-AnyLAN, Fast Ethernet (100BASE-TX), Token Ring 16/100 Мбит/с, Firewire 100 Мбит/с. Токопроводящая жила: медная мягкая проволока Диаметр: 0,51мм (24 AWG) Изоляция: полиэтилен Диаметр проводника: 0,92 мм Внешняя оболочка: светостабилизированный полиэтилен Цвет оболочки: черный Максимальный диаметр кабеля: 6,7 мм | 61 | 49
Кабель FTP 4PR 24AWG CAT5e |  | PBX, V.11, X.21, ISDN, Ethernet (10Base-T), ATM-25/52/155 Мбит/с, 100VG-AnyLAN, Fast Ethernet (100BASE-TX), Token Ring 16/100 Мбит/с, Firewire 100 Мбит/с. Токопроводящая жила: медная мягкая проволока Диаметр: 0,51мм (24 AWG) Изоляция: полиэтилен Диаметр проводника: 1,07 мм Экран пары: алюмополимерная лента (металлом внутрь). Под экраном проложена медная луженая контактная проволока диаметром 0,4 мм. Внешняя оболочка: поливинилхлоридный пластикат (ПВХ) или LS0H-компаунд Цвет оболочки: белый (ПВХ), оранжевый или синий (LS0H) Максимальный диаметр кабеля: 6,6 мм | 69 | 55
Кабель FTP 4PR 24AWG CAT5e OUTDOOR |  | PBX, V.11, X.21, ISDN, Ethernet (10Base-T), ATM-25/52/155 Мбит/с, 100VG-AnyLAN, Fast Ethernet (100BASE-TX), Token Ring 16/100 Мбит/с, Firewire 100 Мбит/с. Токопроводящая жила: медная мягкая проволока Диаметр: 0,51мм (24 AWG) Изоляция: полиэтилен Диаметр проводника: 1,07 мм Экран пары: алюмополимерная лента (металлом внутрь). Под экраном проложена медная луженая контактная проволока диаметром 0,4 мм. Внешняя оболочка: светостабилизированный полиэтилен Цвет оболочки: черный Максимальный диаметр кабеля: 7,6 мм | 59 | 47
Кабель TaigaKabel U/UTP cat 5e PE 4PR 24AWG Cu Solid OUTDOOR чёрный |  | Кабель TaigaKabel UTP (неэкранированная витая пара) 4 пары, категория 5E, для внешней прокладки. Кабель состоит из 4-х пар одножильных медных проводников калибра 24 AWG, заключенных в общую PE оболочку. Для изготовления проводников используется высококачественная безкислородная медь. Каждая пара имеет свой шаг скрутки, это влияет на качественные характеристики кабеля. Для удобства работы на внешней оболочке кабеля нанесены метровые метки в соответствии с европейским стандартом, что позволяет точно отмерить кабель или определить длину сегмента. Кабель TaigaKabel UTP полностью соответствует требованиям Техническому регламенту Таможенного союза, стандарту на витую пару ANSI/TIA/EIA-568-B.2 и международному стандарту ISO 9001:2015. | 45 | 36
Кабель TaigaKabel U/UTP сat 5e PVC 4*2*0.51 Cu Solid INDOOR серый |  | Кабель TaigaKabel UTP (неэкранированная витая пара) 4 пары, категория 5E, для внутренней прокладки. Кабель состоит из 4-х пар одножильных медных проводников калибра 24 AWG, заключенных в общую ПВХ оболочку. Для изготовления проводников используется высококачественная безкислородная медь. Каждая пара имеет свой шаг скрутки, это влияет на качественные характеристики кабеля. Для удобства работы на внешней оболочке кабеля нанесены метровые метки в соответствии с европейским стандартом, что позволяет точно отмерить кабель или определить длину сегмента. | 56 | 45
Кабель TaigaKabel U/UTP сat 5e PVC 4PR 24AWG Cu Solid INDOOR серый |  | Кабель TaigaKabel UTP (неэкранированная витая пара) 4 пары, категория 5E, для внешней прокладки. Кабель состоит из 4-х пар одножильных медных проводников калибра 24 AWG, заключенных в общую PE оболочку. Для изготовления проводников используется высококачественная безкислородная медь. Каждая пара имеет свой шаг скрутки, это влияет на качественные характеристики кабеля. Для удобства работы на внешней оболочке кабеля нанесены метровые метки в соответствии с европейским стандартом, что позволяет точно отмерить кабель или определить длину сегмента. | 41 | 33
Кабель КВК-2В+2х0,5э (Урал К) |  | Цельномедный КВК кабель для систем видеонаблюдения с медным проводником «микрокаоксиал» сечением 0,5 мм позволяет передавать сигнал аналогового видеонаблюдения и питания в отличном качестве без помех на кабельных трассах до 100 м. | 40 | 32
Кабель КВК-2П+2х0,5э (Урал К) |  | Цельномедный КВК кабель для систем видеонаблюдения с медным проводником «микрокаоксиал» сечением 0,5 мм позволяет передавать сигнал аналогового видеонаблюдения и питания в отличном качестве без помех на кабельных трассах до 100 м | 40 | 32
Кабель КВК-2В+2х0,75 М (Урал К) |  | Цельномедный КВК кабель для систем видеонаблюдения с медным проводником сечением 0,75 мм позволяет передавать сигнал аналогового видеонаблюдения и питания в отличном качестве без помех на кабельных трассах до 200 м. | 49 | 39
Кабель КВК-2П+2х0,75 М (Урал К) |  | Цельномедный КВК кабель для систем видеонаблюдения с медным проводником сечением 0,75 мм позволяет передавать сигнал аналогового видеонаблюдения и питания в отличном качестве без помех на кабельных трассах до 200 м. | 48 | 38
Новинка

## Доводчики
Прайс не является публичной офертой
Наименование | Фото | Краткое описание | Розница | Оптовая цена
Доводчик Нора-М 410 ISPARUS (от 15 до 60кг) (белый) морозостойкий |  | Доводчик для плавного закрывания дверей и калиток весом от 15 до 60 кг. Универсальный, морозостойкий, работает при температурах от -45 до +60˚С. Скорость закрывания и скорость дохлопа регулируется индивидуально, при установке. Сертифицирован на соответствие требованиям ГОСТ. Р абочий ресурс не менее 500 000 рабочих циклов. Класс EN1-3. В комплекте 2 вида крепежа - для установки на деревянные/пластиковые двери, и для установки на металлические двери. Гарантия 3 года. | по запросу
Доводчик Нора-М 410 ISPARUS (от 15 до 60кг) (серебро) морозостойкий |  | Доводчик для плавного закрывания дверей и калиток весом от 15 до 60 кг. Универсальный, морозостойкий, работает при температурах от -45 до +60˚С. Скорость закрывания и скорость дохлопа регулируется индивидуально, при установке. Сертифицирован на соответствие требованиям ГОСТ. Р абочий ресурс не менее 500 000 рабочих циклов. Класс EN1-3. В комплекте 2 вида крепежа - для установки на деревянные/пластиковые двери, и для установки на металлические двери. Гарантия 3 года. | по запросу
Доводчик Нора-М 420 ISPARUS (от 40 до 90кг) (серебро) морозостойкий |  | Доводчик модели 420 Isparus - это новая модель гидравлических дверных доводчиков, сочетающая в себе надежность и экономичность исполнения. Основным преимуществом линейки Isparus является отличное качество при очень выгодной стоимости. Доводчик 420 произведен с соблюдением всех требований государственных стандартов качества. Сертифицирован по ГОСТ Р на надежность работы - его ресурс составляет не менее 500 000 циклов. Предназначен для установки на двери от 40 до 90 килограммов. Сертифицирован для установки на противопожарные двери. Морозостойкий, сохраняет работоспособность в диапазоне от -45 до +60 градусов по Цельсию. Корпус выполнен из силумина толщиной не менее 3,7 мм, детали внутреннего механизма - из закаленной стали. Доводчик универсален в использовании, его можно ставить как внутри помещения, так и на улице. В комплекте 2 вида крепежа, для установки на деревянные/пластиковые, либо на металлические двери. Полноразмерный шаблон для установки также в комплекте. Угол открытия двери зависит от установки доводчика. Если корпус доводчика установлен на дверной короб, то угол открытия будет максимальным - до 180 градусов. Если корпус доводчика установлен на дверное полотно, то угол открытия зависит от места установки относительно петель - чем дальше доводчик от петель, тем меньше угол открытия. Гарантия на работу доводчика 3 года. | по запросу
Доводчик Нора-М 430 ISPARUS (от 50 до 100кг) (серебро) морозостойкий |  | Доводчик модели 430 Isparus - это новая модель гидравлических дверных доводчиков, сочетающая в себе надежность и экономичность исполнения. Основным преимуществом линейки Isparus является отличное качество при очень выгодной стоимости. Доводчик 430 произведен с соблюдением всех требований государственных стандартов качества. Сертифицирован по ГОСТ Р на надежность работы - его ресурс составляет не менее 500 000 циклов. Предназначен для установки на двери от 50 до 110 килограммов. Сертифицирован для установки на противопожарные двери. Морозостойкий, сохраняет работоспособность в диапазоне от -45 до +60 градусов по Цельсию. Корпус выполнен из силумина толщиной не менее 3,7 мм, детали внутреннего механизма - из закаленной стали. Доводчик универсален в использовании, его можно ставить как внутри помещения, так и на улице. В комплекте 2 вида крепежа, для установки на деревянные/пластиковые, либо на металлические двери. Полноразмерный шаблон для установки также в комплекте. Угол открытия двери зависит от установки доводчика. Если корпус доводчика установлен на дверной короб, то угол открытия будет максимальным - до 180 градусов. Если корпус доводчика установлен на дверное полотно, то угол открытия зависит от места установки относительно петель - чем дальше доводчик от петель, тем меньше угол открытия. Гарантия на работу доводчика 3 года. | по запросу
Доводчик Нора-М Доводчик №2S F (до 50кг) (серебро) морозостойкий |  | Модель 2S–F представляет собой устойчивый к морозам дверной доводчик. Модель предназначена для установки на лёгкие двери, вес которых составляет от 25 до 50 кг: пластиковые и деревянные. Доводчик оснащён функцией фиксации двери открытой. Он создан специально для больниц, школ, детских садов, где есть необходимость регулярно проветривать помещение или проносить через двери крупногабаритные предметы. Рекомендован к использованию в учреждениях социальной сферы в рамках госпрограммы «Доступная среда». По типу установки 2S–F – универсальный доводчик дверной. Производитель торговой марки «НОРА-М» предлагает только высококачественные изделия, что подтверждается пятилетней гарантией на их работу. | по запросу
Доводчик Нора-М Доводчик №3 S мал.(до 80кг) (серебро) морозостойкий |  | Универсальный по типу установки доводчик модели 3S с малым рычагом. Механизм устанавливается на двери весом 50–80 кг, сделанные из дерева, пластика, металла и других материалов. Рекомендуется для дверей, не требующих открывания на 180˚ (например, в тех случаях, когда открывание ограничено стеной). Для увеличения угла открывания двери до 180˚ корпус доводчика крепится на короб двери с противоположной стороны от петель. Подробно о выборе места установки можно прочитать в инструкции к изделию. Противопожарные доводчики 3S с малым рычагом имеют сертификат пожарной безопасности согласно требованиям ГОСТ Р 56177-2014, п. 5.1.12, Приложение Б «Требования к доводчикам, предназначенным для использования в конструкциях противопожарных/противодымных дверей» и рекомендованы для установки на противопожарные/противодымные двери. На работу механизма действует пятилетняя гарантия производителя. | по запросу
Доводчик Нора-М Доводчик №4 S (до 120кг) (серебро) морозостойкий |  | Универсальный дверной доводчик уличный морозостойкий, предназначен для дверей левого и правого открывания. Устанавливается на тяжёлые входные двери весом от 80 до 120 кг. Данная модель разработана с учетом особенностей эксплуатации в российских условиях. Диапазон рабочих температур от –45° до +60°C. Прочный силуминовый корпус имеет высокие антикоррозийные свойства. Эти характеристики позволяют использовать модель 4S как доводчик на металлическую дверь. Скорость закрывания двери регулируется при установке в двух диапазонах при помощи винтов на корпусе доводчика. Доводчик рекомендован для установки на противопожарные двери (Сертифицирован согласно требованиям ГОСТ Р 56177-2014, п. 5.1.12, Приложение Б «Требования к доводчикам, предназначенным для использования в конструкциях противопожарных/противодымных дверей»). | по запросу
Доводчик Нора-М Доводчик №4 SТ (до 25-120кг) (серебро) морозостойкий |  | Универсальный дверной доводчик для дверей левого и правого открывания. Предназначен для установки на межкомнатные и входные двери весом от 25 до 120 кг. Скорость закрывания двери регулируется при установке в двух диапазонах при помощи винтов на корпусе доводчика. Данная модель разработана с учетом эксплуатации в российских условиях. Диапазон рабочей температуры от -35° до +60°С. Комплект поставки: дверной доводчик, рычаг, инструкция и шаблон для установки, шурупы и винты для установки на деревянные и металлические двери. Циклы наработки: не менее 1 250 000 (соответствует ГОСТ и европейским стандартам) Класс доводчика: EN2-6 Сертифицирован на соответствие требованиям российских ГОСТ Р 5091-78 и ГОСТ Р 56177-2014. Сертифицирован для установки на противопожарные/противодымные двери. | по запросу
Доводчик Нора-М Доводчик №5 S (до 160кг) (серебро) морозостойкий |  | Модель 5S – доводчик дверной морозостойкий, предназначен для установки на входные металлические и другие тяжёлые двери (весом от 120 до 160 кг). Скорость закрывания двери при установке может быть отрегулирована в диапазонах от 180˚ до 18˚ и от 18˚ до 0˚ при помощи винтов на корпусе доводчика. Доводчик изготовлен в соответствии с российскими и европейскими стандартами. В частности, имеет сертификат соответствия ГОСТ и сертификат пожарной безопасности. Рекомендован для установки на противопожарные и противодымные двери. Доводчики торговой марки «НОРА-М» предназначены для эксплуатации при температуре от –45˚ до +60˚С. Гарантия производителя на работу изделия – 5 лет. | по запросу

## Шкафы
Прайс не является публичной офертой
Наименование | Фото | Краткое описание | Розница | Оптовая цена
Монтажный навесной шкаф
Климатические термошкафы с предстартом для улицы |  |  |  |  | Содержание страницы:
Климатический навесной шкаф V2УТП, степень защиты IP 66 габариты (внешние): 290х390х190 |  | Климатический навесной шкаф V2УТП с защитным реле от ""холодного пуска"". Предназначен для использования в любых климатических условиях на улице (-55°С +50°С) Габариты (внешние): 290х390х190 (ШхВхГ) Габариты (внутренние): 245х360х120 (ШхВхГ) Комплектация: утеплитель из пенополистирола, замок 1 шт, ключ 1 шт, монтажная плата 1шт, гермовводы 2шт, розетка 1 шт, автоматический выключатель 1шт, термореле 1 шт, реле предстарта 1 шт нагреватель мощностью в 75 Вт 1шт. Вес: 5 кг. Цвет ral 7035 (серый)" | 10523 |  | Климатические термошкафы с предстартом для улицы
Климатические шкафы с пассивной и активной вентиляцией
Распределительные монтажные шкафы
Термошкафы для улицы
Климатический навесной шкаф V3УТП, степень защиты IP 66 габариты (внешние): 360х560х190 |  | Климатический навесной шкаф V3УТП с защитным реле от ""холодного пуска"". Предназначен для использования в любых климатических условиях на улице (-55°С +50°С) Габариты (внешние): 360х560х190 (ШхВхГ) Габариты (внутренние): 320х520х130 (ШхВхГ) Комплектация: утеплитель из пенополистирола, замок 1 шт, ключ 1 шт, монтажная плата 1шт, гермовводы 2шт, розетка 1 шт, автоматический выключатель 1шт, термореле 1 шт, реле предстарта 1 шт нагреватель мощностью в 75 Вт 1шт. Вес: 7 кг. Цвет ral 7035 (серый)" | 13188 |  | Шкафы навесные для помещений
Шкафы навесные с козырьком для помещений и для улицы IP 41
Комплектующие
Климатический навесной шкаф V4УТП, степень защиты IP 66 габариты (внешние): 600х600х210 |  | Климатический навесной шкаф V3УТП с защитным реле от ""холодного пуска"". Предназначен для использования в любых климатических условиях на улице (-55°С +50°С) Габариты (внешние): 600х600х210 (ШхВхГ) Габариты (внутренние): 570х570х150 (ШхВхГ) Комплектация: утеплитель из порилекса НПЭ, замок 2 шт, ключ 1 шт, монтажная плата 1шт,люк под геромовводы 1 шт, гермовводы 2шт, розетка 1 шт, автоматический выключатель 1шт, термореле 1 шт, реле предстарта 1 шт ,нагреватель мощностью в 150 Вт 1шт. Вес: 23 кг. Цвет ral 7035 (серый)" | 31680
Климатический навесной шкаф V4УТП+, степень защиты IP 66 габариты (внешние): 600х600х250 |  | Климатический навесной шкаф V3УТП с защитным реле от ""холодного пуска"". Предназначен для использования в любых климатических условиях на улице (-55°С +50°С) Габариты (внешние): 600х600х250 (ШхВхГ) Габариты (внутренние): 570х570х190 (ШхВхГ) Комплектация: утеплитель из порилекса НПЭ, замок 2 шт, ключ 1 шт, монтажная плата 1шт,люк под геромовводы 1 шт, гермовводы 2шт, розетка 1 шт, автоматический выключатель 1шт, термореле 1 шт, реле предстарта 1 шт ,нагреватель мощностью в 150 Вт 1шт. Вес: 25 кг. Цвет ral 7035 (серый)" | 33120
Климатический навесной шкаф V5УТП, степень защиты IP 66 габариты (внешние): 600х800х250 |  | Климатический навесной шкаф V3УТП с защитным реле от ""холодного пуска"". Предназначен для использования в любых климатических условиях на улице (-55°С +50°С) Габариты (внешние): 600х800х250 (ШхВхГ) Габариты (внутренние): 570х770х205 (ШхВхГ) Комплектация: утеплитель из порилекса НПЭ, замок 2 шт, ключ 1 шт, монтажная плата 1шт, люк под геромовводы 1 шт, гермовводы 2шт, розетка 1 шт, автоматический выключатель 1шт, термореле 1 шт, реле предстарта 1 шт нагреватель мощностью в 250 Вт 1шт. Вес: 32 кг. Цвет ral 7035 (серый) | 37464
Климатические шкафы с пассивной и активной вентиляцией
Климатический навесной шкаф V3УТПВ-А, степень защиты IP 54 габариты (внешние): 360х560х190 |  | Климатический навесной шкаф V3УТПВ-А, степень защиты IP 54 габариты (внешние): 360х560х190 с вентиляторными решетками, вентилятором (активная вентиляция) и защитным реле от "холодного пуска". Предназначен для использования в любых климатических условиях на улице (-55°С +50°С) Габариты (внешние): 360х560х190 (ШхВхГ) Габариты (внутренние): 320х520х130 (ШхВхГ) Комплектация: утеплитель из пенополистирола, замок 1 шт,ключ 1 шт, монтажная плата 1шт, гермовводы 2шт, розетка 1 шт,автоматический выключатель 1шт, термореле 1 шт, реле предстарта 1 шт, нагреватель мощностью в 75 Вт 1шт, вентилятор NTL FF 152 1шт, вентиляционные панели 2шт. Вес: 8 кг. Цвет ral 7035 (серый) | 16764
Климатический навесной шкаф V3УТПВ-П, степень защиты IP 54 габариты (внешние): 360х560х190 |  | Климатический навесной шкаф V3УТПВ-П, степень защиты IP 54 габариты (внешние): 360х560х190 с вентиляторными решетками (пассивная вентиляция) и защитным реле от "холодного пуска". Предназначен для использования в любых климатических условиях на улице (-55°С +50°С) Габариты (внешние): 360х560х190 (ШхВхГ) Габариты (внутренние): 320х520х130 (ШхВхГ) Комплектация: утеплитель из пенополистирола, замок 1 шт, ключ 1 шт, монтажная плата 1шт, гермовводы 2шт, розетка 1 шт, автоматический выключатель 1шт, термореле 1 шт, реле предстарта 1 шт, нагреватель мощностью в 75 Вт 1шт, вентиляционные панели 2шт. Вес: 7 кг. Цвет ral 7035 (серый) | 13860
Климатический навесной шкаф V4УТПВ-А, степень защиты IP 54 габариты (внешние): 600х600х210 |  | Климатический навесной шкаф V4УТПВ-А, степень защиты IP 54 габариты (внешние): 600х600х210 с вентиляторными решетками, вентилятором (активная вентиляция) и защитным реле от "холодного пуска". Предназначен для использования в любых климатических условиях на улице (-55°С +50°С) Габариты (внешние): 600х600х210 (ШхВхГ) Габариты (внутренние): 570х570х150 (ШхВхГ) Комплектация: утеплитель из порилекса НПЭ, замок 2 шт, ключ 1 шт, монтажная плата 1шт, люк под геромовводы 1 шт, гермовводы 2шт, розетка 1 шт, автоматический выключатель 1шт, термореле 1 шт, реле предстарта 1 шт, люк под геромовводы 1 шт, нагреватель мощностью в 250 Вт 1шт, вентилятор NTL FF 152 1 шт,вентиляционные панели 2шт. Вес: 23 кг. Цвет ral 7035 (серый) | 41990
Климатический навесной шкаф V4УТПВ-П, степень защиты IP 54 габариты (внешние): 600х600х210 |  | Климатический навесной шкаф V4УТПВ-П, степень защиты IP 54 габариты (внешние): 600х600х210 с вентиляторными решетками (пассивная вентиляция) и защитным реле от "холодного пуска". Предназначен для использования в любых климатических условиях на улице (-55°С +50°С) Габариты (внешние): 600х600х210 (ШхВхГ) Габариты (внутренние): 570х570х150 (ШхВхГ) Комплектация: утеплитель из порилекса НПЭ, замок 2 шт, ключ 1 шт, монтажная плата 1шт, люк под гермовводы 1 шт, гермовводы 2шт, розетка 1 шт, автоматический выключатель 1шт, термореле 1 шт, реле предстарта 1 шт, нагреватель мощностью в 150 Вт 1шт, вентиляционные панели 2шт. Вес: 23 кг. Цвет ral 7035 (серый) | 36595
Климатический навесной шкаф V5УТПВ-А, степень защиты IP 54 габариты (внешние): 600х800х250 |  | Климатический навесной шкаф V5УТПВ-А, степень защиты IP 54 габариты (внешние): 600х800х250 с вентиляторными решетками, вентилятором (активная вентиляция) и защитным реле от "холодного пуска". Предназначен для использования в любых климатических условиях на улице (-55°С +50°С) Габариты (внешние): 600х800х250 (ШхВхГ) Габариты (внутренние): 570х770х205 (ШхВхГ) Предназначен для использования в любых климатических условиях на улице (-55°С +50°С) Комплектация: утеплитель из перилекса НПЭ, замок 2 шт, ключ 1 шт, монтажная плата 1шт, гермовводы 2шт, розетка 1 шт, автоматический выключатель 1шт, термореле 1 шт, реле предстарта 1 шт, нагреватель мощностью в 250 Вт 1шт, вентилятор NTL FF 152 1шт, вентиляционные панели 2шт. Вес: 32 кг. Цвет ral 7035 (серый) | 46215
Климатический навесной шкаф V5УТПВ-П, степень защиты IP 54 габариты (внешние): 600х800х250 |  | Климатический навесной шкаф V5УТПВ-П, степень защиты IP 54 габариты (внешние): 600х800х250 с вентиляторными решетками (пассивная вентиляция) и защитным реле от "холодного пуска". Предназначен для использования в любых климатических условиях на улице (-55°С +50°С) Габариты (внешние): 600х800х250 (ШхВхГ) Габариты (внутренние): 570х770х205 (ШхВхГ) Комплектация: утеплитель из порилекса НПЭ, замок 2 шт, ключ 1 шт, монтажная плата 1шт,люк под геромовводы 1 шт, гермовводы 2шт, розетка 1 шт, автоматический выключатель 1шт, термореле 1 шт, реле предстарта 1 шт, нагреватель мощностью в 250 Вт 1шт, вентиляционные панели 2шт. Вес: 32 кг. Цвет ral 7035 (серый) | 40560
Распределительные монтажные шкафы
Распределительный навесной шкаф VМ4С, степень защиты IP 41 габариты (внешние): 220х290х120 |  | Распределительный навесной шкаф VМ4С, степень защиты IP 41 габариты (внешние): 220х290х120 Предназначен для установки однофазного электронного счетчика и 4 однополюсных автоматических выключателя с металлической дверцей (дверца со стеклом). Запорное устройство — защелка. В комплекте: шины «земля» и «ноль», гермовводы, заглушки, наклейка . Окраска: гигиенически безопасное коррозионно-устойчивое полимерное покрытие. Вес 5 кг. | 2100
Распределительный навесной шкаф VМ7С, степень защиты IP 41 габариты (внешние): 290х340х120 |  | Распределительный навесной шкаф VМ7С, степень защиты IP 41 габариты (внешние): 290х340х120 Предназначен для установки как однофазного, так и трехфазного электронного счетчика и 7 однополюсных автоматических выключателя, для навесной установки, с металлической дверцей (дверца со стеклом). Запорное устройство — защелка либо замок. В комплекте: шины «земля» и «ноль», гермовводы, заглушки, наклейка . Окраска: гигиенически безопасное коррозионно-устойчивое полимерное покрытие. Вес: 6 кг | 3135
Термошкафы для улицы
Климатический навесной шкаф V2УТ, степень защиты IP 66 габариты (внешние): 290х390х190 |  | Климатический навесной шкаф V2УТ Предназначен для использования в любых климатических условиях на улице (-55°С +50°С) Габариты (внешние): 290х390х190 (ШхВхГ) Габариты (внутренние): 245х360х120 (ШхВхГ) Комплектация: утеплитель из пенополистирола, замок 1 шт,ключ 1 шт, монтажная плата 1шт, гермовводы 2шт, розетка 1 шт, автоматический выключатель 1шт, термореле 1шт,нагреватель мощностью в 75 Вт 1шт. Вес: 5 кг. Цвет ral 7035 (серый) | 8223
Климатический навесной шкаф V2УТ-Г, степень защиты IP 66 габариты (внешние): 290х390х190 |  | Климатический навесной шкаф V2УТ - Г с механическим гигростатом служащим для защиты оборудования в условиях повышенной влажности (осадки, пар или близость к любым водоемам) Предназначен для использования в любых климатических условиях на улице (-55°С +50°С) Габариты (внешние): 290х390х190 (ШхВхГ) Габариты (внутренние): 245х360х120 (ШхВхГ) Комплектация: утеплитель из пенополистирола, замок 1 шт,ключ 1 шт, монтажная плата 1шт, гермовводы 2шт, розетка 1 шт, автоматический выключатель 1шт, гигростат NT 78-F (механический) 1шт,нагреватель мощностью в 75 Вт 1шт. Вес: 5 кг. Цвет ral 7035 (серый) | 10120
Климатический навесной шкаф V2УТ-Л, степень защиты IP 66 габариты (внешние): 290х390х190 |  | Климатический навесной шкаф V2УТ - Л с электронным гигростатом служащим для защиты оборудования в условиях повышенной влажности (осадки, пар или близость к любым водоемам) Предназначен для использования в любых климатических условиях на улице (-55°С +50°С) Габариты (внешние): 290х390х190 (ШхВхГ) Габариты (внутренние): 245х360х120 (ШхВхГ) Комплектация: утеплитель из пенополистирола, замок 1 шт,ключ 1 шт, монтажная плата 1шт, гермовводы 2шт, розетка 1 шт, автоматический выключатель 1шт, гигростат NT 78-M (электронный) 1шт,нагреватель мощностью в 75 Вт 1шт. Вес: 5 кг Цвет ral 7035 (серый) | 13400
Климатический навесной шкаф V3УТ, степень защиты IP 66 габариты (внешние): 360х560х190 |  | Климатический навесной шкаф V3УТ Предназначен для использования в любых климатических условиях на улице (-55°С +50°С) Габариты (внешние): 360х560х190 (ШхВхГ) Габариты (внутренние): 320х520х130 (ШхВхГ) Комплектация: утеплитель из пенополистирола толщиной 20 мм, замок 1 шт, ключ 1 шт, монтажная плата 1шт, гермовводы 2шт, розетка 1 шт, автоматический выключатель 1шт, термореле 1шт,нагреватель мощностью в 75 Вт 1шт. Вес: 7 кг. Цвет ral 7035 (серый) | 10625
Климатический навесной шкаф V3УТ-Г, степень защиты IP 66 габариты (внешние): 360х560х190 |  | Климатический навесной шкаф V3УТ - Г с механическим гигростатом служащим для защиты оборудования в условиях повышенной влажности (осадки, пар или близость к любым водоемам) Предназначен для использования в любых климатических условиях на улице (-55°С +50°С) Габариты (внешние): 360х560х190 (ШхВхГ) Габариты (внтутренние): 320х520х130 (ШхВхГ) Комплектация: утеплитель из пенополистирола, замок 1 шт,ключ 1 шт, монтажная плата 1шт, гермовводы 2шт, розетка 1 шт, автоматический выключатель 1шт, гигростат NT 78-F (механический) 1шт,нагреватель мощностью в 75 Вт 1шт. Вес: 7 кг. Цвет ral 7035 (серый) | 11880
Климатический навесной шкаф V3УТ-Л, степень защиты IP 66 габариты (внешние): 360х560х190 |  | Климатический навесной шкаф V3УТ - Л с электронным гигростатом служащим для защиты оборудования в условиях повышенной влажности (осадки, пар или близость к любым водоемам) Предназначен для использования в любых климатических условиях на улице (-55°С +50°С) Габариты (внешние): 360х560х190 (ШхВхГ) Габариты (внутренние): 320х520х130 (ШхВхГ) Комплектация: утеплитель из пенополистирола, замок 1 шт,ключ 1 шт, монтажная плата 1шт, гермовводы 2шт, розетка 1 шт, автоматический выключатель 1шт, гигростат NT 78-M (электронный) 1шт,нагреватель мощностью в 75 Вт 1шт. Вес: 7 кг Цвет ral 7035 (серый) | 16110
Климатический навесной шкаф V4УТ-Г, степень защиты IP 66 габариты (внешние): 600х600х210 |  | Климатический навесной шкаф V4УТ-Г, степень защиты IP 66 габариты (внешние): 600х600х210 с механическим гигростатом служащим для защиты оборудования в условиях повышенной влажности (осадки, пар или близость к любым водоемам) Предназначен для использования в любых климатических условиях на улице (-55°С +50°С) Габариты (внешние): 600х600х210 (ШхВхГ) Габариты (внутренние): 570х570х150 (ШхВхГ) Комплектация: утеплитель из порилекса НПЭ, замок 2 шт, ключ 1 шт, монтажная плата 1шт,люк под геромовводы 1 шт, гермовводы 2шт, розетка 1 шт, автоматический выключатель 1шт, гигростат NT 74-F (механический) 1шт, нагреватель мощностью в 150 Вт 1шт. Вес: 23 кг. Цвет ral 7035 (серый) | 31020
Климатический навесной шкаф V4УТ-Л, степень защиты IP 66 габариты (внешние): 600х600х210 |  | Климатический навесной шкаф V4УТ-Л, степень защиты IP 66 габариты (внешние): 600х600х210 с электронным гигростатом служащим для защиты оборудования в условиях повышенной влажности (осадки, пар или близость к любым водоемам) Предназначен для использования в любых климатических условиях на улице (-55°С +50°С) Габариты (внешние): 600х600х210 (ШхВхГ) Габариты (внутренние): 570х570х160 (ШхВхГ) Комплектация: утеплитель из порилекса НПЭ толщиной 10 мм, замок 2 шт, ключ 1 шт, монтажная плата 1шт,люк под геромовводы 1 шт, гермовводы 2шт, розетка 1 шт, автоматический выключатель 1шт, гигростат NT 78-M (электронный) 1шт,нагреватель мощностью в 150 Вт 1шт. Вес: 23 кг. Цвет ral 7035 (серый) | 31020
Климатический навесной шкаф V5УТ , степень защиты IP 66 габариты (внешние): 600х800х250 |  | Климатический навесной шкаф V5УТ, степень защиты IP 66 габариты (внешние): 600х800х250 Предназначен для использования в любых климатических условиях на улице (-55°С +50°С) Габариты (внешние): 600х800х250 (ШхВхГ) Габариты (внутренние): 570х770х205 (ШхВхГ) Комплектация: утеплитель из порилекса НПЭ, замок 2 шт, ключ 1 шт, монтажная плата 1шт,люк под геромовводы 1 шт, гермовводы 2шт, розетка 1 шт, автоматический выключатель 1шт, термореле 1шт, нагреватель мощностью в 250 Вт 1шт. Вес: 32 кг. Цвет ral 7035 (серый) | 34620
Шкафы навесные для помещений
Монтажный навесной шкаф V1 , степень защиты IP 31 габариты (внешние): 220х270х140 |  | Монтажный навесной шкаф V1 Предназначен для использования в бытовых и производственных помещениях. Габариты (внешние): 220х270х140 (ШхВхГ) Комплектация: замок 1 шт, ключ 2 шт, монтажная плата 1шт. Вес: 2 кг Цвет ral 7035 (серый) | 1566
Монтажный навесной шкаф V2 , степень защиты IP 31 габариты (внешние): 280х330х140 |  | Монтажный навесной шкаф V2 Предназначен для использования в бытовых и производственных помещениях. Габариты (внешние): 280х330х140 (ШхВхГ) Комплектация: замок 1 шт, ключ 2 шт, монтажная плата 1шт. Вес: 2,5 кг Цвет ral 7035 (серый) | 1958
Монтажный навесной шкаф V3 , степень защиты IP 31 габариты (внешние): 350х400х140 |  | Монтажный навесной шкаф V3 Предназначен для использования в бытовых и производственных помещениях. Габариты (внешние): 350х400х140 (ШхВхГ) Комплектация: замок 1 шт, ключ 2 шт, монтажная плата 1шт. Вес: 3 кг Цвет ral 7035 (серый) | 2228
Шкафы навесные для улицы
Монтажный навесной шкаф V1У , степень защиты IP 54 габариты (внешние): 290х340х180 |  | Монтажный навесной шкаф V1У Предназначен для использования в уличных условиях, а так же в бытовых и производственных помещениях. Габариты (внешние): 290х340х180 (ШхВхГ) Комплектация: замок 1 шт, мастер-ключ 1 шт, монтажная плата 1шт, гермовводы (MG-25) 2 шт, клеммные колодки 2 шт, дверной уплотнитель. Вес: 3 кг Цвет ral 7035 (серый) | 3129
Монтажный навесной шкаф V2У , степень защиты IP 54 габариты (внешние): 290х390х190 |  | Монтажный навесной шкаф V2У Предназначен для использования в уличных условиях, а так же в бытовых и производственных помещениях. Габариты (внешние): 290х390х190 (ШхВхГ) Комплектация: замок 1 шт, мастер-ключ 1 шт, монтажная плата 1шт, гермовводы (MG-25) 2 шт, клеммные колодки 2 шт, дверной уплотнитель. Вес: 4 кг Цвет ral 7035 (серый) | 3528
Монтажный навесной шкаф V3У , степень защиты IP 54 габариты (внешние): 360х560х190 |  | Монтажный навесной шкаф V3У Предназначен для использования в уличных условиях, а так же в бытовых и производственных помещениях. Габариты (внешние): 360х560х190 (ШхВхГ) Комплектация: замок 1 шт, мастер-ключ 1 шт, монтажная плата 1шт, гермовводы (MG-25) 2 шт, клеммные колодки 2 шт, дверной уплотнитель. Вес: 6 кг Цвет ral 7035 (серый) | 4347
Монтажный навесной шкаф V4У , степень защиты IP 54 габариты (внешние): 600х600х210 |  | Монтажный навесной шкаф V4У Предназначен для использования в уличных условиях, а так же в бытовых и производственных помещениях. Габариты (внешние): 600х600х210 (ШхВхГ) Комплектация: замок 1 шт, мастер-ключ 1 шт, монтажная плата 1шт, гермовводы (MG-25) 2 шт, клеммные колодки 2 шт, дверной уплотнитель. Вес: 21 кг Цвет ral 7035 (серый) | 15150
Монтажный навесной шкаф V5У , степень защиты IP 54 габариты (внешние): 600х800х250 |  | Монтажный навесной шкаф V5У , степень защиты IP 54 габариты (внешние): 600х800х250 Предназначен для использования в уличных условиях, а так же в бытовых и производственных помещениях Комплектация:замок 2 шт, ключ 1 шт, монтажная плата 1шт., дверной уплотнитель, люк под геромовводы 1 шт, гермовводы 2 шт. Вес: 30 кг. Цвет ral 7035 (серый) | 13680
Шкафы навесные с козырьком для помещений и для улицы IP 41
Монтажный навесной шкаф V1К , степень защиты IP 41 габариты (внешние): 220х270х140 |  | Монтажный навесной шкаф V1К Предназначен для использования в бытовых и производственных помещениях. Размер козырька 230х180 мм Комплектация: замок 1 шт, ключ 2 шт, монтажная плата 1шт. Вес: 2 кг Цвет ral 7035 (серый) | 1480
Монтажный навесной шкаф V1КС , степень защиты IP 41 габариты (внешние): 220х270х140 |  | Монтажный навесной шкаф V1КС , степень защиты IP 41 габариты (внешние): 220х270х140 Предназначен для использования в бытовых и производственных помещениях. Размер козырька 230х180 мм Комплектация: дверь с окошком, замок 1 шт, ключ 2 шт, монтажная плата 1шт. Вес: 2 кг Цвет ral 7035 (серый) | 1530
Монтажный навесной шкаф V2К , степень защиты IP 41 габариты (внешние): 280х330х140 |  | Монтажный навесной шкаф V2К , степень защиты IP 41 габариты (внешние): 280х330х140 Предназначен для использования в бытовых и производственных помещениях. Размер козырька 300х180 мм Комплектация: замок 1 шт, ключ 2 шт, монтажная плата 1шт. Вес: 2,5 кг Цвет ral 7035 (серый | 1840
Монтажный навесной шкаф V2КС , степень защиты IP 41 габариты (внешние): 280х330х140 |  | Монтажный навесной шкаф V2КС , степень защиты IP 41 габариты (внешние): 280х330х140 Предназначен для использования в бытовых и производственных помещениях. Размер козырька 300х180 мм Комплектация: замок 1 шт, ключ 2 шт, монтажная плата 1шт. Вес: 2,5 кг Цвет ral 7035 (серый) | 1980
Монтажный навесной шкаф V3К , степень защиты IP 41 габариты (внешние): 350х400х140 |  | Монтажный навесной шкаф V3К , степень защиты IP 41 габариты (внешние): 350х400х140 Предназначен для использования в бытовых и производственных помещениях. Размер козырька 260х180 мм Комплектация: замок 1 шт, ключ 2 шт, монтажная плата 1шт. Вес: 2 кг Цвет ral 7035 (серый) | 2040
Монтажный навесной шкаф V3КС , степень защиты IP 41 габариты (внешние): 350х400х140 |  | Монтажный навесной шкаф V3КС , степень защиты IP 41 габариты (внешние): 350х400х140 Предназначен для использования в бытовых и производственных помещениях. Размер козырька 360х180 мм Комплектация: замок 1 шт, ключ 2 шт, монтажная плата 1шт. Вес: 2 кг Цвет ral 7035 (серый) | 2126
Комплектующие
Кронштейн на столб 200-300 |  | Крепления позволяющее надежно устанавливать шкаф шириной 200-300 на круглую или прямоугольную опору-мачту (столб). Подходит к моделям шкафов с шириной от 200мм до 300мм. (2УТ,3УТ итп) Комплектация: профильная шина (2 шт), кронштейн крепления (4 шт), зажимной уголок (4 шт), перфорированная лента (2 шт), болт М8х16 (4 шт), болт М8х40 (4 шт), гайка М8 (8 шт), шайба 8 (8 шт) | 3450
Кронштейн на столб 400-600 |  | "Крепления позволяющее надежно устанавливать шкаф шириной 400-600 на круглую или прямоугольную опору-мачту (столб). Подходит к моделям шкафов с шириной от 400мм до 600мм. (4УТ,5УТ итп) Комплектация: профильная шина (2 шт), кронштейн крепления (4 шт), зажимной уголок (4 шт), перфорированная лента (2 шт), болт М8х16 (4 шт), болт М8х40 (4 шт), гайка М8 (8 шт), шайба 8 (8 шт)" | 4230
Механически гигростат NT 74-F |  | Механически гигростат NT 74-F. Электронный гигростат производит контроль относительной влажности воздуха и запускает нагреватель при достижении установленных показателей. Данная функция в шкафу препятствует коррозии при образовании конденсата. Способ монтажа: постановка на din-рейку Габариты: 67x 50 x 38 мм Материал корпуса: полиамид 6.6 UL94 V0 (негорючий материал) Рабочее напряжение: AC 230В (50Гц) Температура эксплуатации: от 0 до +60 °C (от +32 до +140 °F) / от -40 до +60 °C (от -40 до +140 °F) Влажность при эксплуатации/хранении: макс. 95 % RH (без образования конденсата) Срок службы: 60 000 циклов Диапазон настройки: 35 до 95 % отн. вл. Вес: 150 гр | 2465
Обогреватель HG 140 150Вт |  | Обогреватель HG 140 150Вт Предназначен для обогрева воздуха внутри электротехнических шкафов. Материал: алюминиевый сплав с анодированным покрытием. Способ монтажа: постановка на din-рейку Габариты: 70 х 260 х 55 Мощность нагрева: 150Вт Рабочее напряжение: AC/DC 120-240В Температура эксплуатации: -45 до 75 °C Вес: 585 гр | 2950
Обогреватель HG 140 250Вт |  | Обогреватель HGL 046 140 250Вт Предназначен для обогрева воздуха внутри электротехнических шкафов. Материал: алюминиевый сплав с анодированным покрытием. Способ монтажа: постановка на din-рейку Габариты: 100 х 180 х 80 Мощность нагрева: 250Вт Рабочее напряжение: AC/DC 120-240В Температура эксплуатации: -45 до 75 °C Вес: 995гр | 9100
Обогреватель HG 140 75Вт |  | Обогреватель HG 140 75Вт Предназначен для обогрева воздуха внутри электротехнических шкафов. Материал: алюминиевый сплав с анодированным покрытием. Способ монтажа: постановка на din-рейку Габариты: 70 х 140 х 55 Мощность нагрева: 75Вт Рабочее напряжение: AC/DC 120-240В Температура эксплуатации: -45 до 75 °C Вес: 385 гр | 2240
Сдвоенный термостат Термостат сдвоенный NT71-F (-10/50) |  | Сдвоенный термостат Термостат сдвоенный NT71-F (-10/50) Используется в независимых цепях управления для одновременного регулирования работы обогревателя и вентилятора в случае, когда необходимо обеспечить раздельно настраиваемые температуры включения/выключения. Способ монтажа: постановка на din-рейку Габариты: 65 x 50 x 45 мм Материал корпуса: полиамид 6.6 UL94 V0 (негорючий материал) Рабочее напряжение: AC 230В (50Гц) Температура эксплуатации: -45..60 °C Срок службы, не менее, часов: 100 000 при +25 °C Вес: 150 гр | 1080
Термостат KTO-011 нормально-замкнутый контакт (NC) для регулирования нагревателей. |  | Термостат KTO-011 нормально-замкнутый контакт (NC) для регулирования нагревателей. Способ монтажа: постановка на din-рейку Габариты: 60 x 33 x 43 мм Материал корпуса: полиамид 6.6 UL94 V0 (негорючий материал) Рабочее напряжение: AC 230В (50Гц) Температура эксплуатации: -45..60 °C Срок службы, не менее, часов: 100 000 при +25 °C Вес: 40 гр" | 490
Термостат KTS-011 нормально-разомкнутый контакт (NO) для регулирования вентиляторов с фильтром |  | Термостат KTS-011 нормально-разомкнутый контакт (NO) для регулирования вентиляторов с фильтром, теплообменников, приборов охлаждения или для включения сигнальных датчиков при превышении температуры. Способ монтажа: постановка на din-рейку Габариты: 60 x 33 x 43 мм Материал корпуса: полиамид 6.6 UL94 V0 (негорючий материал) Рабочее напряжение: AC 230В (50Гц) Температура эксплуатации: -45..60 °C Срок службы, не менее, часов: 100 000 при +25 °C Вес: 40 гр | 490
Электронный гигростат NT 78-M с функцией термореле |  | Электронный гигростат NT 78-M с функцией термореле. Предназначен для поддержания фиксированной температуры и влажности в шкафах и помещениях. Управляет исполнительными устройствами: обогревателями и вентиляторами. Способ монтажа: постановка на din-рейку Габариты: 80 x 60 x 40 мм Материал корпуса: полиамид 6.6 UL94 V0 (негорючий материал) Рабочее напряжение: AC 230В (50Гц) Температура эксплуатации: от 0 до +60 °C (от +32 до +140 °F) / от -40 до +60 °C (от -40 до +140 °F) Влажность при эксплуатации/хранении: макс. 95 % RH (без образования конденсата) Срок службы: 60 000 циклов Диапазон настройки: 35 до 95 % отн. вл. Вес: 155 гр | 8400

## Tiandy Spark
Прайс не является публичной офертой
Камеры
Наименование | Фото | Описание | Розница
TC-C32QN Spec:I3/E/Y/2.8mm/V5.0 |  | 2Мп уличная цилиндрическая IP-камера,Угол обзора 102,8° 1/2.9" CMOS, F2.0, Фикс.обьектив., Digital WDR, 30m ИК, 0.02Люкс, 1920x1080@25fps, Защита IP67, PoE,. BLC/3D DNR/HLC. S+265/H.265/H.264 Video Bit Rate 32Kbps~4Mbp. 1 RJ45 10M/ 100M self adaptive Ethernet port Встроенный микрофон -40~60°C | 3100
TC-C32QN Spec:I3/E/Y/4mm/V5.0 |  | 2Мп уличная цилиндрическая IP-камера, Угол обзора 78,6° 1/2.9" CMOS, F2.0, Фикс.обьектив., Digital WDR, 30m ИК, 0.02Люкс, 1920x1080@25fps, Защита IP67, PoE, BLC/3D DNR/HLC. S+265/H.265/H.264 Video Bit Rate 32Kbps~4Mbp. Встроенный микрофон, 1 RJ45 10M/ 100M self adaptive Ethernet port -40~60°C | 3100
TC-C32XN Spec:I3/E/Y/2.8mm/V5.0 |  | 2Мп уличная купольная IP-камера. Угол обзора 102,8° 1/2.9" CMOS, F2.0, Фикс.обьектив., Digital WDR, 30m ИК, 0.02Люкс, 1920x1080@25fps, Защита IP67, PoE,. BLC/3D DNR/HLC. S+265/H.265/H.264 Video Bit Rate 32Kbps~4Mbp. Встроенный микрофон, 1 RJ45 10M/ 100M self adaptive Ethernet port -40~60°C | 3100
Видеорегистраторы
TC-R3105 Spec: I/B/L/Eu |  | 5-канальный IP видеорегистратор 50Mbps/40Mbps, записывающее разрешение до 6Мп, декодирование 1*6Мп, 3*1080p, 4*720p, видеовыход:1 HDMI & 1VGA одновременно, USB интерфейс: 2xUSB 2.0. S+265H.265/H.264 Макс. разрешение записи 6МП Видеоаналитика Входящий видеопоток 50 Исходящий видеопоток 40. С блоком питания. 6MP/5MP/4MP/3MP/1080P/UXGA/720P/VGA/4CIF/DCIF/2CIF/CIF/QCIF Возможность предварительного просмотра 1×6MP, 1×5MP, 1×4MP, 1×3MP, 4×1080P, 5×720P, 5×4CIF Синхронное воспроизведение 1×6MP, 1×5MP, 1×4MP, 1×3MP, 3×1080P, 4×720P. DC12V 1.5A | 5610
TC-R3110 Spec: I/B/L/Eu |  | 10-канальный IP видеорегистратор, 50Mbps/40Mbps, записывающее разрешение до 6Мп, декодирование 1*6Мп, 3*1080p, 4*720p, видеовыход:1 HDMI & 1VGA одновременно, USB интерфейс: 2xUSB 2.0. с поддержкой протокола ONVIF (Rfofile S); H.264/H.265/H.264 Smart/H.265 Smart; Поддержка до 10 видеокамер с разрешением до 6МП; Битрейт вх. до 40мбит/с; исх. до 40 Мбит; отображение 1×5MP, 1×4MP, 3×1080P, 5×720P, 10×4CIF; Выходы - 1xHDMI(1080p), 1xVGA; HDD - 1 SATA (до 10ТБ); Сеть - 1x100Мб (RJ45); DC 12В, 1,5А (до 10Вт, без учета HDD) | 6630

## Stelberry
Прайс не является публичной офертой
Наименование | Фото | Краткое описание | Розница | Оптовая цена
Активные микрофоны
Stelberry Sound Test | Бесплатное программное обеспечение Stelberry Sound Test для настройки и контроля звука в IP-камерах. Программа позволяет увидеть уровень и спектр звука в IP-камерах.
M-10 |  | Активный микрофон для систем видеонаблюдения | 580 | 537
M-20 |  | Активный микрофон для систем видеонаблюдения с регулировкой чувствительности | 736 | 679
M-30 |  | Активный микрофон с АРУ для систем видеонаблюдения | 1233 | 1138
M-40 |  | Высокочувствительный микрофон с АРУ и регулировкой чувствительности | 1841 | 1701
M-50 |  | Высокочувствительный цифровой микрофон с быстродействующей АРУ и регулировкой усиления | 2963 | 2736
M-50HD |  | Высокочувствительный HD-микрофон с цифровой обработкой, речевым фильтром, быстродействующей АРУ и регулировкой чувствительности. Подключается к линейному аудиовходу IP камеры, видеорегистратора или аудиорегистратора. Сигнал/шум 80 дБ. | 4219 | 3896
M-50UltraHD |  | Высокочувствительный HD-микрофон с цифровой обработкой, речевым фильтром, быстродействующей АРУ и регулировкой чувствительности. Подключается к линейному аудиовходу IP камеры, видеорегистратора или аудиорегистратора. Сигнал/шум 80 дБ. Расширенный частотный диапазон. | 4661 | 4305
M-60 |  | Широкополосный MEMS микрофон с отключаемой АРУ и регулировкой усиления | 3382 | 3123
M-65 |  | Широкополосный MEMS микрофон с отключаемой АРУ и регулировкой усиления в металлическом корпусе с комплектом крепежа с регулировкой чувствительности, отключаемой АРУ и включением нозкоомного выхода | 4685 | 4326
M-75 |  | Чувствительный цифровой микрофон с речевым диапазоном, отключаемой сверхбыстродействующей АРУ и регулировкой усиления в металлическом корпусе с комплектом крепежа с регулировкой чувствительности, отключаемой АРУ и включением нозкоомного выхода | 5694 | 5258
M-70 |  | Чувствительный цифровой микрофон с речевым диапазоном, отключаемой сверхбыстродействующей АРУ и регулировкой усиления | 4374 | 4040
M-70HD |  | Чувствительный цифровой микрофон HD-качества с речевым диапазоном, отключаемой сверхбыстродействующей АРУ и регулировкой усиления | 5468 | 5049
M-70Ultra HD |  | Сверхвысокочувствительный HD микрофон с цифровой обработкой, речевым фильтром, быстродействующей отключаемой АРУ и регулировкой чувствительности. Подключается к линейному аудиовходу IP камеры, видеорегистратора или аудиорегистратора. Расширенный частотный диапазон. | 5910 | 5535
M-75HD |  | Чувствительный цифровой микрофон HD-качества с речевым диапазоном, отключаемой сверхбыстродействующей АРУ и регулировкой усиления в металлическом корпусе с комплектом крепежа с регулировкой чувствительности, отключаемой АРУ и включением нозкоомного выхода | 7116 | 6572
М-75Ultra HD |  | Сверхвысокочувствительный HD микрофон в металлическом корпусе с комплектом крепежа, цифровой обработкой, речевым фильтром, быстродействующей отключаемой АРУ и регулировкой чувствительности. Подключается к линейному аудиовходу IP камеры, видеорегистратора или аудиорегистратора. Расширенный частотный диапазон. | 7556 | 6979
M-80 |  | Сверхчувствительный цифровой микрофон с регулировкой параметров при помощи миниатюрного джойстика и индикацией. Доступные регулировки: чувствительность, полоса пропускания, включение/выключение АРУ | 5243 | 4842
М-80НD |  | Сверхчувствительный цифровой микрофон HD-качества с регулировкой параметров при помощи миниатюрного джойстика и индикацией. Доступные регулировки: чувствительность, полоса пропускания, включение/выключение АРУ | 6554 | 6264
M-90 |  | Сверхчувствительный цифровой микрофон с регулировкой параметров при помощи миниатюрного джойстика и индикацией. Доступные регулировки: чувствительность, полоса пропускания, включение/выключение АРУ, скорость срабатывания АРУ, "вырезание" 2-х произвольных частот | 5523 | 5100
M-90HD |  | Сверхчувствительный цифровой микрофон с регулировкой параметров при помощи миниатюрного джойстика и индикацией. Доступные регулировки: чувствительность, полоса пропускания, включение/выключение АРУ, скорость срабатывания АРУ, "вырезание" 2-х произвольных частот | 6903 | 6375
M-100 |  | Активный микрофон с аналоговым выходом с настройкой при помощи бесплатного ПО через microUSB-разъём | 7989 | 7377
Уличные микрофоны
M-500 |  | Уличный микрофон с цифровой обработкой и речевым диапазоном и регулировкой чувствительности. Класс защиты IP64. Козырёк зля защиты от осадков. Высокоскоростная АРУ - 0.0007 сек. Частотный диапазон - 300…4000 Гц. Габариты 50х111х55 мм. | 11060 | 10213
Направленные активные микрофоны для уверенной записи разговоров
M-1000 |  | 1-канальный однонаправленный микрофон речевого диапазона с регулировкой чувствительности, направленности и блокировкой меню | 11331 | 10463
M-1005 |  | Вандалозащищённый металлический 1-канальный однонаправленный микрофон речевого диапазона с регулировкой чувствительности, направленности и блокировкой меню | 15040 | 13890
М-1305 |  | Вандалозащищённый металлический направленный микрофон речевого диапазона с возможностью выбора диаграммы направленности: суперкардиоида, гиперкардиоида, бикардиоида, омникардиоида (всенаправленный), регулировкой чувствительности, направленности и блокировкой меню | 16551 | 15284
М-2000 |  | Направленный микрофон с USB-выходом с настройкой при помощи бесплатного ПО через microUSB-разъём | 19464 | 17975
М-2100 |  | Направленный микрофон с аналоговым и USB-выходом и настройкой при помощи бесплатного ПО через microUSB-разъём | 19694 | 18187
M-1200 |  | 2-канальный двунаправленный микрофон речевого диапазона с 2-мя аудиовыходами, регулировкой чувствительности, направленности и блокировкой меню | 20557 | 18983
M-1300 |  | Направленный микрофон речевого диапазона с возможностью выбора диаграммы направленности: суперкардиоида, гиперкардиоида, бикардиоида, омникардиоида (всенаправленный), регулировкой чувствительности, направленности и блокировкой меню | 12828 | 11846
Фильтры питания для микрофонов
MX-100 |  | Фильтр питания для микрофонов. Позволяет избавиться от помех и наводок, которые могут присутствовать на линии питания микрофона. | 751 | 694
MX-110 |  | Фильтр питания для микрофонов с повышенным коэффициентом подавления помех. Позволяет избавиться от помех и наводок, которые могут присутствовать на линии питания микрофона. Фильтр обладает повышенным коэфициентом подавления помех. | 850 | 785
MX-420 |  | Шумоподавитель с полным набором функций. Позволяет ослабить фоновые шумы и улучшает разборчивость разговоров. Функции: шумоподавление, выходное усиление, громкость наушников, нч фильтр, вч фильтр, входное усиление тестовый генератор. | 12340 | 11396
Блоки питания для микрофонов
MX-225 |  | Универсальный проходной PoE-сплиттер. Блок питания микрофонов от IP-камер. Предназначен для питания внешних микрофонов от Ethernet-кабеля IP-камеры. Устанавливается в разрез Ethernet-кабеля, идущего к IP-камере. Работает со стандартами 10/100 DC on Spares (метод B) и 10/100 Mixed DC & Data (метод A). | 1953 | 1803
4-канальные цифровые аудиомикшеры
MX-300 |  | 4-канальный цифровой аудиомикшер с сенсорным управлением для смешивания аудиосигналов с микрофонов. На выходе присутствует смешанный сигнал с 4-х каналов, усиление каждого аудиоканала регулируется индивидуально. | 6763 | 6246
MX-305 |  | 4-канальный цифровой аудиомикшер с выходом для подключения наушников, сенсорным управлением для смешивания аудиосигналов с микрофонов. На выходе присутствует смешанный сигнал с 4-х каналов, усиление каждого аудиоканала регулируется индивидуально. | 7740 | 7148
MX-310 |  | Полупрофессиональный 4-канальный цифровой аудиомикшер с сенсорным управлением для смешивания аудиосигналов с микрофонов. Позволяет регулировать каждый аудиоканал индивидуально, отключая при регулировке остальные каналы. | 7601 | 7020
MX-315 |  | Полупрофессиональный 4-канальный цифровой аудиомикшер с выходом для подключения наушников, сенсорным управлением для смешивания аудиосигналов с микрофонов. Позволяет регулировать каждый аудиоканал индивидуально, отключая при регулировке остальные каналы. | 8578 | 7922
MX-320 |  | Профессиональный 4-канальный цифровой аудиомикшер с сенсорным управлением и для смешивания аудиосигналов с микрофонов. Позволяет подавать на выход любую комбинацию каналов. Регулировка любого из каналов, при отключенных остальных, позволяет более точно настроить каждый из аудиоканалов. | 7833 | 7235
MX-325 |  | Профессиональный 4-канальный цифровой аудиомикшер с выходом для подключения наушников, сенсорным управлением и для смешивания аудиосигналов с микрофонов. Позволяет подавать на выход любую комбинацию каналов. Регулировка любого из каналов, при отключенных остальных, позволяет более точно настроить каждый из аудиоканалов. | 8811 | 8137
Переговорные устройства клиент-кассир
S-400 |  | Дуплексное переговорное устройство "клиент-кассир"c выходом для записи переговоров | 12094 | 11169
S-401 |  | Дуплексное переговорное устройство "клиент-кассир" с возможностью подключения наушников (в комплекте) и выходом для записи переговоров | 14016 | 12943
S-402 |  | Дуплексное переговорное устройство "клиент-кассир" с возможностью подключения наушников (в комплекте) и выходом для записи переговоров. В комплекте идёт пульт кассира, панель абонента, наушники и блок питания. | 14367 | 13267
S-410 |  | Дуплексное переговорное устройство "клиент-кассир" с возможностью переключения в режим «Симплекс» и выходом для записи переговоров | 13772 | 12718
S-411 |  | Дуплексное переговорное устройство "клиент-кассир" с возможностью переключения в режим «Симплекс», возможностью подключения наушников (в комплекте) и выходом для записи переговоров. В комплекте идёт пульт кассира, панель абонента, наушники и блок питания. | 15724 | 14521
S-412 |  | Дуплексное переговорное устройство "клиент-кассир" с возможностью переключения в режим «Симплекс», возможностью подключения гарнитуры (в комплекте) и выходом для записи переговоров. В комплекте идёт пульт кассира, панель абонента, гарнитура и блок питания. | 16075 | 14845
S-420 |  | Дуплексное переговорное устройство "клиент-кассир" с возможностью переключения в режим «Симплекс», абонентской панелью с функцией "Вызов" и выходом для записи переговоров | 14763 | 13634
S-425 |  | Дуплексное переговорное устройство "клиент-кассир" с отметкой конфликтных ситуаций со стороны клиента и кассира для применения с системой записи разговоров Sprut-SR 1000 | 28245 | 26085
S-430 |  | Дуплексное переговорное устройство "клиент-кассир" с управлением встроенного в панель клиента реле (открытие замка), возможностью переключения в режим «Симплекс» и выходом для записи переговоров | 17265 | 15944
S-500 |  | Дуплексное переговорное устройство "клиент-кассир" с функцией громкого оповещения и выходом для записи переговоров | 14513 | 13403
S-505 |  | Комплект переговорного устройства клиент-кассир для АЗС с системой громкого оповещения, встроенным усилителем, рупором на 15 Ватт и выходом для записи переговоров. Рупор идёт в комплекте с 15 метрами кабеля. Панель клиента, угловое крепление панели и блок питания в комплекте. | 34565 | 31921
S-510 |  | Дуплексное переговорное устройство "клиент-кассир" с функцией громкого оповещения, возможностью переключения в режим «Симплекс» и выходом для записи переговоров | 17093 | 15785
S-515 |  | Комплект переговорного устройства клиент-кассир для АЗС с системой громкого оповещения, функцией "симплекс", встроенным усилителем, рупором на 15 Ватт и выходом для записи переговоров. Рупор идёт в комплекте с 15 метрами кабеля. Панель клиента, угловое крепление панели и блок питания в комплекте. | 36165 | 33397
S-520 |  | Дуплексное переговорное устройство "клиент-кассир" с функцией громкого оповещения, возможностью переключения на режим «Симплекс», абонентской панелью с функцией "Вызов" и выходом для записи переговоров | 18185 | 16794
S-525 |  | Комплект переговорного устройства клиент-кассир для АЗС с системой громкого оповещения, функцией "симплекс", функцией "вызов", встроенным усилителем, рупором на 15 Ватт и выходом для записи переговоров. Рупор идёт в комплекте с 15 метрами кабеля. Панель клиента, угловое крепление панели и блок питания в комплекте. | 37099 | 34260
S-640 |  | 4-канальное переговорное устройство для АЗС класса «клиент-кассир» с функциями диспечерской связи, громкого оповещения, режимом «Симплекс» и выходом для записи переговоров | 28095 | 25946
S-645 |  | Комплект 4+1-канального переговорного устройства клиент-кассир для АЗС с системой громкого оповещения, функцией "симплекс", функцией "вызов", встроенным усилителем, рупором на 15 Ватт и выходом для записи переговоров. Рупор идёт в комплекте с 15 метрами кабеля. Панель клиента, угловое крепление панели и блоки питания в комплекте. | 47273 | 43655
S-660 |  | 6-канальное переговорное устройство для АЗС класса «клиент-кассир» с функциями диспечерской связи, громкого оповещения, режимом «Симплекс» и выходом для записи переговоров | 29617 | 27351
S-665 |  | Комплект 6+1-канального переговорного устройства клиент-кассир для АЗС с системой громкого оповещения, функцией "симплекс", функцией "вызов", встроенным усилителем, рупором на 15 Ватт и выходом для записи переговоров. Рупор идёт в комплекте с 15 метрами кабеля. Панель клиента, угловое крепление панели и блоки питания в комплекте. | 48728 | 45001
S-740 |  | 4-канальное селекторное переговорное устройство с функциями диспечерской связи, громкого оповещения, режимом «Симплекс», радиусом действия до 1000 м, выходом для записи переговоров и управлением встроенного в панели клиентов реле (открытие замка) | 32299 | 29827
S-760 |  | 6-канальное селекторное переговорное устройство с функциями диспечерской связи, громкого оповещения, режимом «Симплекс», радиусом действия до 1000 м, выходом для записи переговоров и управлением встроенного в панели клиентов реле (открытие замка) | 34085 | 31477
Переговорные устройства директор-секретарь
D-600 |  | Цифровое переговорное устройство офисной связи "директор-секретарь" с выходом для записи переговоров | 21312 | 19681
Абонентские панели и аксессуары
D-120 |  | Абонентский пульт с кнопкой "Вызов" для переговорных устройств S-740 и S-760 с регулировками чувствительности и громкости | 10920 | 10085
S-002 |  | Гарнитура для переговорных устройств S-402, S-412 | 946 | 874
S-005 |  | Универсальный металлический защитный козырёк с резиновой прокладкой. Для панелей S-100, S-120, S-130. | 1418 | 1310
S-100 |  | Антивандальная абоненская панель в комплекте с угловым креплением | 4073 | 3761
S-105 |  | Антивандальная абоненская панель с защитным козырьком и угловым креплением. Класс защиты IP-64. | 5872 | 5423
S-120 |  | Антивандальная абоненская панель с кнопкой "Вызов" | 4834 | 4465
S-122 |  | Жёлтая антивандальная абоненская панель с кнопкой "Вызов". Применяется в качестве вызывной панели для МГН (маломобильных групп населения). Совместима с переговорными устройствами S-640, S-660, S-740, S-760. | 6024 | 5563
S-125 |  | Антивандальная абоненская панель с защитным козырьком и кнопкой "Вызов". Класс защиты IP-64. | 6681 | 6169
S-130 |  | Антивандальная абоненская панель с кнопкой "Вызов" и встроенным реле. Предназначена для моделей S-740, S-760. | 6023 | 5562
S-135 |  | Антивандальная абоненская панель с защитным козырьком, кнопкой "Вызов" и встроенным реле. Предназначена для моделей S-740, S-760. Класс защиты IP-64. | 8091 | 7472

## EZVIZ
Прайс не является публичной офертой
Наименование | Фото | Краткое описание | Розница | Оптовая цена
Wi-Fi камеры
Внутренние камеры
CS-C1C -B 1Мп внутренняя Wi-Fi камера c ИК-подсветкой Ezviz |  | 1080P, 1/3″ Progressive Scan CMOS 2.8 мм, угол обзора: 108°(Д), 91°(Г), 50°(В) ИК 10м (авто. переключение), 3D DNR H.265, макс. 25 к/с, макс. 1 Мбит/с 2.4 ГГц, AP-подключение WiFi, DC 5 В/1А от -10℃ до +45℃ 63 x 63 x 103 мм, 83 г 91.5 х 87.5 х 149 мм, 310 г (с упаковкой) Облачное хранение EZVIZ, карта Micro SD (до 256 ГБ) Обнаружение движения, уведомление о тревоге, настраиваемые зоны Режим приватности, зеркалирование, защита паролем, водяные знаки Двусторонная аудиосвязь, Anti-Flicker, двойной поток, Heartbeat" | по запросу | по запросу
CS-C1T 2Мп внутренняя Wi-Fi камера c ИК-подсветкой Ezviz |  | CS-C1T 2Мп внутренняя Wi-Fi камера c ИК-подсветкой Ezviz 1080P, 1/2.7″ Progressive Scan CMOS 2.8 мм, угол обзора: 100°(Д), 86°(Г), 54°(В) ИК 12м (авто. переключение), 3D DNR H.264, макс. 25 к/с, макс. 2 Мбит/с 2.4 ГГц, AP-подключение WiFi, DC 5 В/1А от -10℃ до +45℃ 52 x 64 x 115 мм, 118 г 123 х 79 х 125 мм, 320 г (с упаковкой) Облачное хранение EZVIZ, карта Micro SD (до 256 ГБ) Обнаружение движения, уведомление о тревоге, настраиваемые зоны Режим приватности, зеркалирование, защита паролем, водяные знаки Двусторонная аудиосвязь, Anti-Flicker, двойной поток, Heartbeat | по запросу | по запросу
CS-C6W 4Мп поворотная Wi-Fi камера 360° Ezviz |  | 4MP (2560 x 1440), 1/2.7″ Progressive Scan CMOS 4 мм, угол обзора: 104°(Д), 83°(Г), 57°(В) Поворот 340°, наклон 75° ИК 10м (авто. переключение), 3D DNR, настоящее WDR, BLC H.265, частота кадров макс. 25 к/с, макс. 4 Мбит/с 2.4 ГГц AP-подключение WiFi, порт 1 x 10/100Мбит/с, DC 5 В/2А от -10℃ до +45℃ 95.8 x 95.8 x 90.6 мм, 252 г 126 х 126 х 160 мм, 513 г (с упаковкой) Облачное хранение EZVIZ, карта Micro SD (до 256 ГБ), NVR Детекция фигуры человека (ИИ), настраиваемые зоны, обнаружение движения, уведомление о тревоге Двусторонная аудиосвязь, режим приватности Умное слежение, автоматическое слежение зоны Anti-Flicker, двойной поток, Heartbeat, зеркалирование, защита паролем, водяные знаки" | по запросу | по запросу
CS-TY1 (4MP,W1) 4 Мп Wi-Fi камера с обзором 360° Ezviz |  | Разрешение HD 2K(2560x1440) 4 мм, угол обзора: 124°(Д), 85°(Г), 55°(В) ИК 10м (авто. переключение), 3D DNR, цифровой WDR H.265, 2.4 ГГц AP-подключение WiFi, порт 1 x 10/100Мбит/с, DC 5 В/2А от -10℃ до +45℃ 88 x 88 x 119 мм, 259 г 103 х 103 х 186 мм (с упаковкой) Облачное хранение EZVIZ, карта Micro SD (до 256 ГБ), Режим ожидания для обеспечения конфиденциальности Умное слежение Обнаружение движения, уведомление о тревоге Двусторонная аудиосвязь | по запросу | по запросу
CS-TY2 1Мп внутренняя Wi-Fi камера с широким обзором Ezviz |  | 1080P, 1/4″ Progressive Scan CMOS 4 мм, угол обзора: 85°(Д), 75°(Г), 45°(В) ИК 10м (авто. переключение), 3D DNR, цифровой WDR H.264, частота кадров макс. 15 к/с 2.4 ГГц AP-подключение WiFi, порт 1 x 10/100Мбит/с, DC 5 В/1А от -10℃ до +45℃ 88 x 88 x 124 мм, 255 г 103 х 103 х 186 мм (с упаковкой) Облачное хранение EZVIZ, карта Micro SD (до 256 ГБ), NVR Режим ожидания для обеспечения конфиденциальности Умное слежение Обнаружение движения, уведомление о тревоге Двусторонная аудиосвязь | по запросу | по запросу
Уличные
CS-BC1(Add-on ONLY) 2Мп Беспроводная Wi-Fi камера Ezviz |  | CS-BC1(Add-on ONLY) 2Мп Беспроводная Wi-Fi камера Ezviz 365 дней (каждый день 5 мин детекции) 1080P, 1/2.8″Progressive Scan CMOS 2.8 мм, угол обзора: 128°(Д), 108°(Г) Цветное ночное видение, ИК 10 м (авто. переключение), 3D DNR, DWDR Умный H.265, макс. 30 к/с, макс. 2 Мбит/с 2.4 ГГц, AP-подключение WiFi Перезаряжаемая литиевая батарея 12900 мАч или DC 5 В/2А от -20℃ до +45℃, IP 66 260 x 217 x 180 мм, 1304 г (с упаковкой) 104.76 x 62.80 x 62.80 мм (камера) 81.97 x 63.97 x 160.22 мм (базовая станция) Облачное хранение EZVIZ, карта Micro SD (до 256 ГБ) (слот на станции) Использован в комплексе вместе с базовой станцией Двусторонная аудиосвязь PIR датчик, Детекция фигуры & человека Настраиваемая тревожная область" | по запросу | по запросу
CS-BC1-B1 (BC1-B1) Беспроводная Wi-Fi камера с базовой станцией Ezviz |  | CS-BC1-B1 (BC1-B1) Беспроводная Wi-Fi камера с базовой станцией Ezviz 365 дней (каждый день 5 мин детекции) 1080P, 1/2.8″Progressive Scan CMOS 2.8 мм, угол обзора: 128°(Д), 108°(Г) Цветное ночное видение, ИК 10 м (авто. переключение), 3D DNR, DWDR Умный H.265, макс. 30 к/с, макс. 2 Мбит/с 2.4 ГГц, AP-подключение WiFi Перезаряжаемая литиевая батарея 12900 мАч или DC 5 В/2А от -20℃ до +45℃, IP 66 260 x 217 x 180 мм, 1304 г (с упаковкой) 104.76 x 62.80 x 62.80 мм (камера) 81.97 x 63.97 x 160.22 мм (базовая станция) Облачное хранение EZVIZ, карта Micro SD (до 256 ГБ) (слот на станции) Использован в комплексе вместе с базовой станцией Двусторонная аудиосвязь PIR датчик, Детекция фигуры & человека Настраиваемая тревожная область" | по запросу | по запросу
CS-C3A (B0-1C2WPMFBR,868M) 2Мрх Wi-Fi камера на аккумуляторе Ezviz |  | CS-C3A-В 2Мрх Wi-Fi камера на аккумуляторе Ezviz 1080P, 1/2.7″ Progressive Scan CMOS 2.8 мм, угол обзора: 125°(Д), 105°(Г) ИК 7.5 м (авто. переключение), 3D DNR, DWDR, BLC Умный H.264, макс. 15 к/с, макс. 2 Мбит/с 2.4 ГГц, AP-подключение WiFi Перезаряжаемая литиевая батарея 5500 мАч или DC 5 В/2А от -20℃ до +45℃, IP 65 56 x 70 x 92 мм, 215 г 118.5 х 130 х 215 мм (с упаковкой) Облачное хранение EZVIZ, карта Micro SD (до 128 ГБ) Двусторонная аудиосвязь PIR датчик Настраиваемая тревожная область" | по запросу | по запросу
CS-C3N (A0-3G2WFL1) (2.8mm) 2МП уличная Wi‑Fi камера с цветной ночной съемкой Ezviz |  | C3N (A0-3G2WFL1) (2.8mm) 2МП уличная Wi‑Fi камера с цветной ночной съемкой Ezviz 1080P, 1/2.7″ Progressive Scan CMOS 2.8 мм, угол обзора: 125°(Д), 104°(Г) Цветное ночное виделние, ИК 30м (авто. переключение), 3D DNR, цифровой WDR, BLC H.265, частота кадров макс. 30 к/с, макс. 2 Мбит/с 2.4 ГГц AP-подключение WiFi, порт 1 x 10/100Мбит/с, DC 12 В/1А от -30℃ до +60℃, IP 67 75.5 x 75.5 x 155 мм, 422 г 92 х 100 х 227 мм (с упаковкой) Облачное хранение EZVIZ, карта Micro SD (до 256 ГБ), NVR Встроенный микрофон, прием аудио 5м Детекция фигуры человека (ИИ), настраиваемые зоны, обнаружение движения, уведомление о тревоге Sportlight, Активная защита вспышками Anti-Flicker, двойной поток, Heartbeat, зеркалирование, защита паролем, водяные знаки | по запросу | по запросу
CS-C3N (A0-3G2WFL1) (4mm) 2МП уличная Wi‑Fi камера с цветной ночной съемкой Ezviz |  | C3N (A0-3G2WFL1) (4mm) 2МП уличная Wi‑Fi камера с цветной ночной съемкой Ezviz 1080P, 1/2.7″ Progressive Scan CMOS 4 мм, угол обзора: 102°(Д), 86°(Г) Цветное ночное виделние, ИК 30м (авто. переключение), 3D DNR, цифровой WDR, BLC H.265, частота кадров макс. 30 к/с, макс. 2 Мбит/с 2.4 ГГц AP-подключение WiFi, порт 1 x 10/100Мбит/с, DC 12 В/1А от -30℃ до +60℃, IP 67 75.5 x 75.5 x 155 мм, 422 г 92 х 100 х 227 мм (с упаковкой) Облачное хранение EZVIZ, карта Micro SD (до 256 ГБ), NVR Встроенный микрофон, прием аудио 5м Детекция фигуры человека (ИИ), настраиваемые зоны, обнаружение движения, уведомление о тревоге Sportlight, Активная защита вспышками Anti-Flicker, двойной поток, Heartbeat, зеркалирование, защита паролем, водяные знаки | по запросу | по запросу
CS-C3W Color Night Pro (1080P,2.8mm,H.265) 2 МП Wi-Fi камера с цветной ночной съемкой Ezviz |  | C3W Color Night Pro (1080P,2.8mm,H.265) 2 МП Wi-Fi камера с цветной ночной съемкой Ezviz 1080P, 1/2.7″ Progressive Scan CMOS 2.8 мм, угол обзора: 119°(Д), 103°(Г) Цветное ночное виделние, ИК 30м (авто. переключение), 3D DNR, цифровой WDR H.265, частота кадров 30 к/с, макс. 2 Мбит/с 2.4 ГГц AP-подключение WiFi, порт 1 x 10/100Мбит/с, DC 12 В/1А от -30℃ до +60℃, IP 67 72 x 72 x 150 мм, 352 г 92 х 110 х 252 мм (с упаковкой) Облачное хранение EZVIZ, карта Micro SD (до 256 ГБ), NVR Детекция фигуры человека (ИИ) Звуковой и световой сигнал тревоги Двусторонная аудиосвязь Настраиваемые зоны, обнаружение движения, уведомление о тревоге Кастомизационное голосовое предупреждение | по запросу | по запросу
CS-C3W Color Night Pro (1080P,4mm,H.265) 2 МП Wi-Fi камера с цветной ночной съемкой Ezviz |  | C3W Color Night Pro (1080P,4mm,H.265) 2 МП Wi-Fi камера с цветной ночной съемкой Ezviz 1080P, 1/2.7″ Progressive Scan CMOS 4 мм, угол обзора: 104°(Д), 87°(Г) Цветное ночное виделние, ИК 30м (авто. переключение), 3D DNR, цифровой WDR H.265, частота кадров 30 к/с, макс. 2 Мбит/с 2.4 ГГц AP-подключение WiFi, порт 1 x 10/100Мбит/с, DC 12 В/1А от -30℃ до +60℃, IP 67 72 x 72 x 150 мм, 352 г 92 х 110 х 252 мм (с упаковкой) Облачное хранение EZVIZ, карта Micro SD (до 256 ГБ), NVR Детекция фигуры человека (ИИ) Звуковой и световой сигнал тревоги Двусторонная аудиосвязь Настраиваемые зоны, обнаружение движения, уведомление о тревоге Кастомизационное голосовое предупреждение | по запросу | по запросу
CS-C3W Color Night Pro (4MP,2.8mm,H.265) 4 МП Wi-Fi камера с цветной ночной съемкой Ezviz |  | CS-C3W Color Night Pro (4MP,2.8mm,H.265) 4 МП Wi-Fi камера с цветной ночной съемкой Ezviz 1080P, 1/2.7″ Progressive Scan CMOS 2.8 мм, угол обзора: 119°(Д), 103°(Г) Цветное ночное виделние, ИК 30м (авто. переключение), 3D DNR, цифровой WDR H.265, частота кадров 30 к/с, макс. 2 Мбит/с 2.4 ГГц AP-подключение WiFi, порт 1 x 10/100Мбит/с, DC 12 В/1А от -30℃ до +60℃, IP 67 72 x 72 x 150 мм, 352 г 92 х 110 х 252 мм (с упаковкой) Облачное хранение EZVIZ, карта Micro SD (до 256 ГБ), NVR Детекция фигуры человека (ИИ) Звуковой и световой сигнал тревоги Двусторонная аудиосвязь Настраиваемые зоны, обнаружение движения, уведомление о тревоге Кастомизационное голосовое предупреждение | по запросу | по запросу
CS-C3W Color Night Pro (4MP,4mm,H.265) 4 МП Wi-Fi камера с цветной ночной съемкой Ezviz |  | CS-C3W Color Night Pro (4MP,4mm,H.265) 4 МП Wi-Fi камера с цветной ночной съемкой Ezviz 1080P, 1/2.7″ Progressive Scan CMOS 4 мм, угол обзора: 104°(Д), 87°(Г) Цветное ночное виделние, ИК 30м (авто. переключение), 3D DNR, цифровой WDR H.265, частота кадров 30 к/с, макс. 2 Мбит/с 2.4 ГГц AP-подключение WiFi, порт 1 x 10/100Мбит/с, DC 12 В/1А от -30℃ до +60℃, IP 67 72 x 72 x 150 мм, 352 г 92 х 110 х 252 мм (с упаковкой) Облачное хранение EZVIZ, карта Micro SD (до 256 ГБ), NVR Детекция фигуры человека (ИИ) Звуковой и световой сигнал тревоги Двусторонная аудиосвязь Настраиваемые зоны, обнаружение движения, уведомление о тревоге Кастомизационное голосовое предупреждение | по запросу | по запросу
CS-C3WN (A0-1C2WFR) (2.8mm) 2МП уличная камера с усиленным Wi‑Fi сигналом Ezviz |  | C3WN (A0-1C2WFR)(2.8mm) 2МП уличная камера с усиленным Wi‑Fi сигналом Ezviz 1080P, 1/2.9″ Progressive Scan CMOS 2.8 мм, угол обзора: 110°(Д), 95°(Г) ИК 30м (авто. переключение), 3D DNR, цифровой WDR H.264, частота кадров макс. 30 к/с, макс. 2 Мбит/с 2.4 ГГц AP-подключение WiFi, порт 1 x 10/100Мбит/с, DC 12 В/1А от -30℃ до +60℃, IP 66 72 x 72 x 150 мм, 288 г 252 х 110 х 92 мм (с упаковкой) Облачное хранение EZVIZ, карта Micro SD (до 256 ГБ), NVR Встроенный микрофон Настраиваемые зоны, обнаружение движения, уведомление о тревоге Anti-Flicker, двойной поток, Heartbeat, зеркалирование, защита паролем, водяные знаки | по запросу | по запросу
CS-C3WN (A0-1C2WFR) (4mm) 2МП уличная камера с усиленным Wi‑Fi сигналом Ezviz |  | C3WN (A0-1C2WFR) (4mm) 2МП уличная камера с усиленным Wi‑Fi сигналом Ezviz 1080P, 1/2.9″ Progressive Scan CMOS 4 мм, угол обзора: 94°(Д), 81°(Г) ИК 30м (авто. переключение), 3D DNR, цифровой WDR H.264, частота кадров макс. 30 к/с, макс. 2 Мбит/с 2.4 ГГц AP-подключение WiFi, порт 1 x 10/100Мбит/с, DC 12 В/1А от -30℃ до +60℃, IP 66 72 x 72 x 150 мм, 288 г 252 х 110 х 92 мм (с упаковкой) Облачное хранение EZVIZ, карта Micro SD (до 256 ГБ), NVR Встроенный микрофон Настраиваемые зоны, обнаружение движения, уведомление о тревоге Anti-Flicker, двойной поток, Heartbeat, зеркалирование, защита паролем, водяные знаки | по запросу | по запросу
CS-C3X (CV310-C0-6B22WFR) (2.8mm), 2Мп Wi-Fi камера с двойным объективом Ezviz |  | CS-C3X (CV310-C0-6B22WFR) (2.8mm), 2Мп Wi-Fi камера с двойным объективом Ezviz 1080P, 1/2.7″ Progressive Scan CMOS 2.8 мм, угол обзора: 120°(Д), 105°(Г) Цветное ночное виделние (0.0001 лк и выше), ИК 30м (авто. переключение), 3D DNR, цифровой WDR, BLC H.265, частота кадров 25 к/с 2.4 ГГц AP-подключение WiFi, порт 1 x 10/100Мбит/с, DC 12 В/1А от -30℃ до +60℃, IP 67 72 x 72 x 150 мм, 425 г 93.5 х 111.5 х 253.5 мм (с упаковкой) Облачное хранение EZVIZ, карта Micro SD (до 256 ГБ), NVR Двусторонная аудиосвязь, встроенный микрофон и динамик Два объектива Встроенный алгоритм ИИ основанный на глубоком обучении Детекция фигуры человека, детекция ТС, настраиваемые зоны, обнаружение движения, уведомление о тревоге Активная защита: сирена и стробоскоп Кастомизационное голосовое предупреждение Для модели с однодневным облачным хранением: Все функции выше Бесплатное однодневное облачное хранение | по запросу | по запросу
CS-C3X (CV310-C0-6B22WFR) (4mm), 2Мп Wi-Fi камера с двойным объективом Ezviz |  | CS-C3X (CV310-C0-6B22WFR) (4mm), 2Мп Wi-Fi камера с двойным объективом Ezviz 1080P, 1/2.7″ Progressive Scan CMOS 4 мм, угол обзора: 106°(Д), 89°(Г) Цветное ночное виделние (0.0001 лк и выше), ИК 30м (авто. переключение), 3D DNR, цифровой WDR, BLC H.265, частота кадров 25 к/с 2.4 ГГц AP-подключение WiFi, порт 1 x 10/100Мбит/с, DC 12 В/1А от -30℃ до +60℃, IP 67 72 x 72 x 150 мм, 425 г 93.5 х 111.5 х 253.5 мм (с упаковкой) Облачное хранение EZVIZ, карта Micro SD (до 256 ГБ), NVR Двусторонная аудиосвязь, встроенный микрофон и динамик Два объектива Встроенный алгоритм ИИ основанный на глубоком обучении Детекция фигуры человека, детекция ТС, настраиваемые зоны, обнаружение движения, уведомление о тревоге Активная защита: сирена и стробоскоп Кастомизационное голосовое предупреждение Для модели с однодневным облачным хранением: Все функции выше Бесплатное однодневное облачное хранение | по запросу | по запросу
CS-C8C (1080P 4mm) Поворотная 2 МП Wi-Fi камера 360° Ezviz |  | 1080P, 1/2.7″ Progressive Scan CMOS 4 мм, угол обзора: 105°(Д), 87°(Г) Поворот 352°, наклон 95° Цветное ночное виделние, ИК 30м (авто. переключение), 3D DNR, цифровой WDR, BLC H.265, частота кадров макс. 30 к/с, макс. 2 Мбит/с 2.4 ГГц AP-подключение WiFi, порт 1 x 10/100Мбит/с, DC 12 В/1А от -30℃ до +60℃, IP 65 158 x 157 x 149 мм, 510 г 197 х 185 х 205 мм, 885 г (с упаковкой) Облачное хранение EZVIZ, карта Micro SD (до 256 ГБ), NVR Встроенный микрофон Детекция фигуры человека, настраиваемые зоны, обнаружение движения, уведомление о тревоге, Sportlight, Активная защита вспышками Anti-Flicker, двойной поток, Heartbeat, зеркалирование, защита паролем, водяные знаки | по запросу | по запросу
CS-C8C (1080P 6mm) Поворотная 2 МП Wi-Fi камера 360° Ezviz |  | 1080P, 1/2.7″ Progressive Scan CMOS 6 мм, угол обзора: 66°(Д), 55°(Г) Поворот 352°, наклон 95° Цветное ночное виделние, ИК 30м (авто. переключение), 3D DNR, цифровой WDR, BLC H.265, частота кадров макс. 30 к/с, макс. 2 Мбит/с 2.4 ГГц AP-подключение WiFi, порт 1 x 10/100Мбит/с, DC 12 В/1А от -30℃ до +60℃, IP 65 158 x 157 x 149 мм, 510 г 197 х 185 х 205 мм, 885 г (с упаковкой) Облачное хранение EZVIZ, карта Micro SD (до 256 ГБ), NVR Встроенный микрофон Детекция фигуры человека, настраиваемые зоны, обнаружение движения, уведомление о тревоге, Sportlight, Активная защита вспышками Anti-Flicker, двойной поток, Heartbeat, зеркалирование, защита паролем, водяные знаки | по запросу | по запросу
CS-C8PF (2MP,W1) Wi-Fi камера с двумя объективами и панорамным обзором Ezviz |  | 1080P, 1/2.7″ Progressive Scan CMOS Двойной объектив 4мм+12 мм (режим ""картинка в картинке"") Восьмикратный комбинированный зум Поворот 340°, наклон 80° Ночное видение, ИК 30м (авто. переключение), 3D DNR, цифровой WDR, BLC H.265, частота кадров макс. 15 к/с, макс. 2 Мбит/с 2.4 ГГц AP-подключение WiFi, порт 1 x 10/100Мбит/с, DC 12 В/1А от -30℃ до +60℃, IP 65 158 x 157 x 149 мм, 510 г 197 х 185 х 205 мм, 885 г (с упаковкой) Облачное хранение EZVIZ, карта Micro SD (до 512 ГБ), NVR Двухсторонняя аудиосвязь Детекция фигуры человека, настраиваемые зоны, обнаружение движения, уведомление о тревоге, Anti-Flicker, двойной поток, Heartbeat, зеркалирование, защита паролем, водяные знаки" | по запросу | по запросу
CS-C8W (4MP,W1) 4 МП поворотная Wi-Fi камера Ezviz |  | 1080P, 1/2.7″ Progressive Scan CMOS Двойной объектив 4мм+12 мм (режим ""картинка в картинке"") Восьмикратный комбинированный зум Поворот 340°, наклон 80° Ночное видение, ИК 30м (авто. переключение), 3D DNR, цифровой WDR, BLC H.265, частота кадров макс. 15 к/с, макс. 2 Мбит/с 2.4 ГГц AP-подключение WiFi, порт 1 x 10/100Мбит/с, DC 12 В/1А от -30℃ до +60℃, IP 65 158 x 157 x 149 мм, 510 г 197 х 185 х 205 мм, 885 г (с упаковкой) Облачное хранение EZVIZ, карта Micro SD (до 512 ГБ), NVR Двухсторонняя аудиосвязь Детекция фигуры человека, настраиваемые зоны, обнаружение движения, уведомление о тревоге, Anti-Flicker, двойной поток, Heartbeat, зеркалирование, защита паролем, водяные знаки" | по запросу | по запросу
CS-LC3 (4MP,W1) 4 МП Wi-Fi настенная камера с мощным прожектором Ezviz |  | 4 Мп (2560 х 1440) , угол обзора: 157°(Д) 1 лампa, яркость 700 лм, цветовая температура 3000 К Поворот140°, наклон 75° ИК 10м, 3D DNR, WDR H.265, частота кадров макс. 30 к/с 2.4 ГГц AP-подключение WiFi от -30℃ до +50℃, IP 65 (камера) 86 × 280 × 120 мм , 1038г Облачное хранение EZVIZ, Встроенный EMMC-накопитель на 32 ГБ Встроенный микрофон Детекция фигуры человека, настраиваемые зоны, обнаружение движения, уведомление о тревоге Двусторонная аудиосвязь | по запросу | по запросу
Умный дом
CS-DB2C Беспроводной звонок со звуковой станцией |  | 1080P (1536 x 1536), 1/2.7″ Progressive Scan CMOS 2.2 мм, угол обзора: 160°(В) ИК 6 м (авто. переключение), 2D/3D DNR H.265, частота кадров макс. 15 к/с, макс. 2 Мбит/с PIR датчик, угол наклона 100°, макс. 5 м, настраиваемая чувствительность 2.4 ГГц AP-подключение WiFi От -10℃ до +45℃ 146 x 60 x 34 мм, 206 г Перезаряжаемая литиевая батарея 5200 мА*ч (Chime/Сигнал) 100 х 54 х 37 мм, 120 г, 65 дБ в пределах 3 м Облачное хранение EZVIZ, карта Micro SD (до 256 ГБ) Детекция человека (PIR), обнаружение движения, уведомление о тревоге Двусторонная аудиосвязь" | по запросу | по запросу
CS-DP2C Wi-Fi дверной глазок с ответной станцией |  | 1080P, 1/2.7″ Progressive Scan CMOS 2мм, угол обзора: 155° (Д) ИК 5 м PIR датчик, угол наклона 100°, настраиваемая чувствительность Диаметр для установки камеры 16.5-50 мм Толщина двери 35-105 мм Дисплей 4.3“ цветной экран H.264, 2.4 ГГц WiFi, частота кадров макс. 15 к/с, DC 5 В/2А От -10℃ до +45℃ (экран и станция) 115.5 x 85.5 x 24.5 мм, 343 г Облачное хранение EZVIZ, карта Micro SD (до 256 ГБ) Перезаряжаемая литиевая батарея 4600 мА*ч Высокопрочный корпус из цинкового сплава Детекция лиц, детекция фигуры человека (PIR-датчик), обнаружение движения, уведомление о тревоге Двусторонная аудиосвязь Встроенный звонок | по запросу | по запросу
L2 Интеллектуальный замок со сканером отпечатка пальца Ezviz |  | Режимы доступа: Отпечаток пальца, пароль, бесконтактная карта (карта с ЦП), механический ключ Сканер отпечатков пальцев: Полупроводниковый Разрешение сканера отпечатков пальцев: 508 точек на дюйм Угол распознавания отпечатков пальцев: 360 Количество запоминаемых отпечатков пальцев: 50 Количество запоминаемых паролей: 50 Количество бесконтактных карт: 50 Диапазон считывания бесконтактных карт: От 0 до 8 мм Код скремблирования: Поддерживается (правильный пароль содержит от 6 до 10 цифр, а пароль с защитой от подглядывания должен состоять не менее, чем из 20 цифр) Тревога при попытке взлома: Поддерживается Тревога при низком напряжении питания: Поддерживается Защита при многократном вводе неправильного пароля: Поддерживает (замок автоматически блокируется на 3 минуты, если сбой распознавания произойдет 5 раз в течение 5 минут, включая распознавание по отпечатку пальца, паролю и бесконтактной карте) Допустимые типы дверей: Железная/деревянная дверь Допустимая толщина двери: От 40 до 110 мм Материал панели: Алюминиевый сплав Тип корпуса замка: Корпус быстродействующего механического замка Рычаг муфты: Поддерживается Уровень цилиндра замка: Уровень C Тип батарей: 4 щелочных батареи AA (в комплекте) Время работы батареи: 10 месяцев (при среднем использовании 10 раз в день) Интерфейс аварийного питания: Micro-USB Температура: От -30 до 70 C Влажность: От 10 до 95 (без конденсации) Габариты панели: 307 x 74 x 32 мм Габариты упаковки: 418 x 255 x 157 мм Вес нетто: 1785 г Вес брутто: 3935 г | по запросу | по запросу
Умный дом
W3 Двухдиапазонный Wi-Fi роутер Ezviz |  | EZVIZ W3 Двухдиапазонный Wi-Fi роутер 4 порта RJ-45 10/100/1000 Мбит/с; Wi-Fi 2,4 ГГц и 5 ГГц, 802.11 bgn/ac до 1266 Мбит/с; Поддержка MU-MIMO и BEAMFORMING; Поддержка подключения камер EZVIZ одним касанием; диапазон покрытия Wi-Fi до 100м ( без препятствий или помех); Размеры 200х150х34 мм | по запросу | по запросу
CS-CMT-Bracket-WallMount крепление для PTZ камер |  | CS-CMT-Bracket-WallMount крепление для PTZ камер | по запросу | по запросу
Монтажный кронштейн для Камеры C3A CS-CMT-Bracket-A |  | Монтажный кронштейн для Камеры C3A CS-CMT-Bracket-A Для батарея-камеры С3А Поворот 360° по горизонтали Наклон 90° по вертикали Крепление на стену или потолок | по запросу | по запросу
Солнечная панель EZVIZ CS-CMT-Solar Panel-D |  | Солнечная панель CS-CMT является солнечной панелью компании EZVIZ. Солнечная панель EZVIZ может питать аккумуляторную камеру. Это делает аккумуляторные камеры более удобными в использовании и избавляет от необходимости снимать и заряжать батарею. 153 х 80 х 2 мм (± 0.3 мм) От -20 до +45 °C, IP 66 Макс. напряжение питания 5 В ± 5 % | по запросу | по запросу

## Бастион
Прайс не является публичной офертой
Бастион:
1. Блоки питания
1.1. Источники питания серии «МОЛЛЮСК»
1.2. Устройства защиты от скачков напряжения, ограничители перенапряжения ОПН серии «АЛЬБАТРОС»
2. ИБП
2.1. Аккумуляторы
2.2. Блоки бесперебойного питания (ББП) «СКАТ»
2.3. Бюджетные блоки бесперебойного питания (ББП) «РАПАН»
2.4. Многоканальные источники бесперебойного питания для CCTV
2.5. Специализированные источники бесперебойного питания уличного исполнения
Наименование | Фото | Краткое описание | Розница | Оптовая цена
1. Блоки питания
Источники питания серии «МОЛЛЮСК»
Моллюск 12/0,75ВР источник питания для в/камер, 12В, 0,75А. Сетевое U=140-250В |  | 12В, 10А. Расширенный сетевой диапазон 170-240В, габариты 110х78х36. Перфорированный корпус IP20. Дополнительное крепление на DIN рейку, защита выхода от КЗ и перегрузки. Быстроразъемные клеммы. Регулировка выходного напряжения. | 1355 | 1084
Моллюск 12/1,3 DIN источник питания12В, 1,3А. Сетевой диапазон напр. 100-250В |  | 12В, 1,3А. Расширенный сетевой диапазон 100-250В, Корпус на DIN рейку, защита выхода от КЗ и перегрузки, прочность изоляции 3 кВ | 2243 | 1794
Моллюск 12/1,5 источник питания 12В, 1,5А. Сетевой диапазон 90-250В корпус IP67 |  | 12В, 1,5А. Расширенный сетевой диапазон 90-250В, габариты 50х50х25 мм, скругленные края Ø 55мм, защита выхода от КЗ и перегрузки, прочность изоляции 3 кВ, отверстия для крепления, корпус IP67. Обновление модели: Белый корпус, светодиодная индикация. | 1270 | 1270
Моллюск 12/3 источник питания 12В, 3А. Сетевой диапазон 90-250В, корпус IP 67 |  | 12В, 3А. Расширенный сетевой диапазон 90-250В, габариты 135х50х35 мм, защита выхода от КЗ и перегрузки, прочность изоляции 3 кВ, проушины для крепления, корпус IP67. Обновление модели: Белый корпус, светодиодная индикация. | 2988 | 2390
Моллюск 12/5 источник питания 12В, 5А. Сетевой диапазон 170-250В, корпус IP 67 |  | 12В, 5А, габариты 150х56х35 мм, защита выхода от КЗ и перегрузки, прочность изоляции 3 кВ, проушины для крепления, корпус IP67 | 4511 | 3609
Моллюск 12/7 источник питания 12В, 7А. Сетевой диапазон 170-250В, корпус IP 67 |  | 12В, 7А, габариты 205х70х40 мм, защита выхода от КЗ и перегрузки, прочность изоляции 3 кВ, проушины для крепления, корпус IP67 | 6755 | 5404
Моллюск 12/10 источник питания 12В, 10А. Сетевой диапазон 170-250В, корпус IP 67 |  | 12В, 10А, габариты 205х70х40 мм, защита выхода от КЗ и перегрузки, прочность изоляции 3 кВ, проушины для крепления, корпус IP67 | 9040 | 7232
Моллюск 12-14/1,5 источник питания,12/14В, 1,5А. Сетевой диапазон 90-250В |  | 12В или 14В, 1,5А. Расширенный сетевой диапазон 90-250В, габариты 50х50х25 мм, скругленные края Ø 55мм, защита выхода от КЗ и перегрузки, прочность изоляции 3 кВ, отверстия для крепления, корпус IP67. Новая модель: Белый корпус, светодиодная индикация, 2 напряжения, заводская установка 12В, для получения напряжения 14В необходимо удалить перемычку. | 1694 | 1355
Моллюск-12/5 IP20 DIN источник питания 12В, 5А. Сетевое U=100-240В. DIN-рейка |  | 12В, 5А. Расширенный сетевой диапазон 100-240В, габариты 110х78х36. Перфорированный корпус IP20. Дополнительное крепление на DIN рейку, защита выхода от КЗ и перегрузки. Быстроразъемные клеммы. Регулировка выходного напряжения. | 3938 | 3150
SKAT-STELBERRY 12/0,2 DIN источник питания для аудио, 12В 200мА, пульсации < 5 мВ |  | Специализированный блок питания для профессионального аудиооборудования. Входное напряжение — 170..250 В; стабилизированное выходное напряжение — 12 В; пульсации выходного напряжения — не более 5 мВ; отсутствие высокочастотных помех на выходе; защита от КЗ выхода с последующим самовосстановлением; корпус на DIN-рейку. | 2373 | 1898
Устройства защиты от скачков напряжения, ограничители перенапряжения ОПН серии «АЛЬБАТРОС»
Альбатрос- 12/70 блок защиты электросети, постоянное напряжение 12В, 70ВА |  | Блок защиты от скачков напряжения в цепях постоянного напряжения 12В, 70ВА | 1783 | 1426
Альбатрос УЗИП 220/1000-АС 5А устройство защиты от имп. перенапряжений класс III |  | 220В, 5А, Устройство защиты от импульсных перенапряжений, УЗИП Класс III, Время срабатывания менее 25нс. Максимальный импульсный разрядный ток (импульс 8/20 мкс), 6,5 кА, Уровень напряжения защиты, 1,2 кВ. Уличное исполнение, IP 65, рабочий температурный диапазон от - 40°С до + 40°С. | 2235 | 1788
АЛЬБАТРОС УЗИП 220/2000 AC DIN блок защиты эл.сети,УЗИП,220В,2000ВА,защита L-0-PE |  | 220 В, 2000 ВА. Устройство защиты от импульсных перенапряжений. УЗИП Класс II, время срабатывания менее 25 нс. Максимальный импульсный разрядный ток (импульс 8/20 мкс) 10 кА. Уровень напряжения защиты 1,2 кВ. Защита по сети 220 В, защита от перенапряжения по "фазе", "нулю" и "земле", комбинированная защита варисторы/газоразрядник. Рабочий температурный диапазон от - 40°С до + 85°С. Монтаж на DIN рейку, корпус 89х54х65 мм. Светодиодная индикация. | 2690 | 2690
Альбатрос-220/500-AC блок защиты электросети, УЗИП, 220В, 500ВА защита L-0-PE |  | Устройство защиты от импульсных перенапряжений (УЗИП) Защита по сети по 220В, 500 ВА, защита от перенапряжения по "фазе", "нулю" и "земле", комбинированая защита варисторы/газоразрядник. Отсутствуют ложные срабатывания на индуктивную нагрузку. Замена Альбатрос 500. | 1515 | 1212
2. ИБП
Аккумуляторы
Аккумулятор SF 1207 12В, 7Ач |  | Аккумулятор свинцово-кислотный герметичный 12В, 7Ач, 152х65х93, 1,78кг, для ИБП | 1860 | 1488
Аккумулятор SF 12022 12В 2,2 Ач |  | Аккумулятор свинцово-кислотный герметичный 12В, 2,2Ач, 178x35x66, 0,85 кг, для ИБП | 1114 | 891
Аккумулятор SF 12045 12В, 4,5Ач |  | Аккумулятор свинцово-кислотный герметичный, 12 В, 4,5 Aч, 90х70х107 мм., 1,8 кг., для ИБП | 1223 | 978
Аккумулятор SF 1217 12В, 17Ач |  | Аккумулятор свинцово-кислотный герметичный 12В, 17Ач, 181х76х167, 6,3 кг, для ИБП | 4133 | 3306
Аккумулятор SF 12012 12В 12 Ач |  | Аккумулятор свинцово-кислотный герметичный 12В, 12Ач, 151х98х95, 4кг, для ИБП | по запросу | по запросу
Аккумулятор SF 1226 12 В, 26 Ач |  | Аккумулятор свинцово-кислотный герметичный 12В, 26Ач, 166x126x175, 9,9 кг, для ИБП | 9120 | 7296
Бюджетные блоки бесперебойного питания (ББП) «РАПАН»
ББП РАПАН-20П источник питания 12В, 2А, пластиковый корпус под АКБ 1х7 Ач защита АКБ |  | 12 В, 2А, пластиковый корпус под АКБ 7 Ач, защита АКБ, защита выхода от КЗ и перегрузки | 2098 | 1678
ББП Рапан-30П источник питания 12В, 3А, корпус под АКБ 1х7Ач, защита АКБ, ток заряда 0,1А |  | 12В, 3А, пластиковый корпус под АКБ 7Ач, защита АКБ, защита выхода от КЗ и перегрузки | 2629 | 2103
ББП РАПАН-40П источник питания 12В 4А пластиковый корпус под АКБ 1х7 Ач защита АКБ |  | 12 В, 4 А, пластиковый корпус под АКБ 7 Ач, защита АКБ, защита выхода от КЗ и перегрузки | 3219 | 2575
ББП РАПАН-50П источник питания 12В 5А пластиковый корпус под АКБ 1х7 Ач защита АКБ |  | 12В, 5А, пластиковый корпус под АКБ 7Ач, защита АКБ, защита выхода от КЗ и перегрузки | 3793 | 3034
ББП РАПАН - 60П источн питания 12В 6А пластиковый корпус под АКБ 7 Ач защита АКБ |  | 12В, 6А корпус под АКБ 12Ач, защита АКБ, защита выхода от КЗ и перегрузки | 3430 | 2573
ББП РАПАН - 80 исп. 26 блок питания 12В, 8А, металл корпус под АКБ 26 Ач защита АКБ |  | 12В, 8А, металлический корпус под АКБ 26 Ач, защита АКБ, защита выхода от КЗ и перегрузки | 8170 | 6198
ББП РАПАН - 100 источник питания 12В, 10А, под АКБ 26Ач, защита АКБ и выхода |  | 12В, 10А корпус под АКБ 26 Ач, защита АКБ, защита выхода от КЗ и перегрузки | 9210 | 7220
Блоки бесперебойного питания (ББП) «СКАТ»
СКАТ-1200 источник питания 12 В, 5А, корпус под АКБ 2х12Ач или 1х17Ач СС ТР ПБ |  | 12В, 5А, Работа с 2-мя независимыми АКБ, 2 канала зарядки. Корпус под 2 АКБ 12 Ач или 1 АКБ 17 Ач, диапазон входного напряжения 150-250В; Соответствует ФЗ 123 и ГОСТ Р 53325-2012: 3 индикатора и 3 информационных выхода - Сеть, АКБ, Выход, защита выхода от перегрузки и КЗ, защита АКБ от глубокого разряда, КЗ и переполюсовки, контроль наличия АКБ, холодный пуск. | 6840 | 6220
СКАТ 1200 И7 исп.1 источник питания 12В 4А корпус АКБ 12 Ач хол.пуск СС ТР ПБ |  | 12В, 4А, металлопластиковый корпус под АКБ 12 Ач, Соответствует ФЗ 123 и ГОСТ Р 53325-2012: 3 индикатора и информационный выход "Пропадание сети", защита выхода от перегрузки и КЗ, защита АКБ от глубокого разряда, КЗ и переполюсовки, контроль наличия АКБ, холодный пуск. | 5800 | 5610
СКАТ-1200Б источник питания 12В, 2А корпус пластик под АКБ 1х7Ач, СС ТР ПБ |  | 12В, 2А, пластиковый корпус под АКБ 7Ач. Соответствует ФЗ 123 и ГОСТ Р 53325-2012: 3 индикатора Сеть, АКБ, Выход и 1 информационный выход, защита выхода от перегрузки и КЗ, защита АКБ от глубокого разряда, КЗ и переполюсовки, контроль наличия АКБ, холодный пуск. | 2260 | 2050
СКАТ-1200Б Li-ion источник питания, 12В 2А, встроенная Li-ion АКБ 10,4Ач СС ТР ПБ |  | ИБП со встроенной Li-Ion АКБ Стабилизированное выходное напряжение 12 В, Выходной ток 2 А. Соответствует ФЗ 123 и ГОСТ Р 53325-2012 Li-Ion АКБ: Стабильное время резерва, длительный срок службы, не требует обслуживания, минимум монтажа. Защита АКБ от разряда, Защита АКБ от КЗ в нагрузке, Электронная защита выхода от КЗ, Выключатель АКБ Холодный пуск, Собственное потребление менее 40 мА Внутренняя Li-Ion АКБ 2 х 5200 мАч, 7,4В (в комплекте). Время работы от АКБ на максимальной нагрузке 1,5 часа. Пожизненная гарантия на ИБП. Пожизненная гарантия на АКБ. | 6760 | 6760
СКАТ-1200М источник питания 12В 3А корпус под АКБ 1х12 Ач холодный пуск СС ТР ПБ |  | 12 В, 3А, металлопластиковый корпус под АКБ 7—12 Ач, диапазон входного напряжения 170-250. Соответствует ФЗ 123 и ГОСТ Р 53325-2012 3 индикатора, информационный выход "Пропадание сети", защита выхода от перегрузки и КЗ, защита АКБ от глубокого разряда, КЗ и переполюсовки, контроль наличия АКБ, холодный пуск. | 4410 | 4010
Скат 1200М DIN источник питания 12В 2,5А внешняя АКБ 7-12Ач холодный пуск СС ТР ПБ |  | 12В, 2,5А, кратковременно и в режиме резерва до 3А, Малогабаритный корпус 139х89х65 мм, монтаж на DIN рейку 35 мм, внешний АКБ до 12 Ач Соответствует ФЗ 123 и ГОСТ Р 53325-2012: 3 индикатора — Сеть, АКБ, Выход и один информационный выход «Наличие сети» в формате «открытый коллектор», защита выхода от перегрузки и КЗ, защита АКБ от глубокого разряда, КЗ и переполюсовки, контроль наличия АКБ, холодный пуск. | 2490 | 2260
СКАТ-1200У источник питания 12В 6А корпус под АКБ 1х17Ач холодный пуск СС ТР ПБ |  | 12В, 6А, кратковременно и в режиме резерва до 6,5А, корпус под АКБ 17Ач, диапазон входного напряжения 170-242В; Соответствует ФЗ 123 и ГОСТ Р 53325-2012: 3 индикатора и 3 информационных выхода - Сеть, АКБ, Выход, защита выхода от перегрузки и КЗ, защита АКБ от глубокого разряда, КЗ и переполюсовки, контроль наличия АКБ, холодный пуск. | 16020 | 13617
СКАТ-1200У2 источник питания 12В 10А корпус под АКБ2х26Ач холодный пуск СС ТР ПБ |  | 12В, 10А, корпус под 2 АКБ 26 Ач, диапазон входного напряжения 170-250В. сообщение “Переход на резерв“ осуществляется с регулируемой задержкой. Соответствует ФЗ 123 и ГОСТ Р 53325-2012: 3 индикатора и 3 информационных выхода - Сеть, АКБ, Выход, защита выхода от перегрузки и КЗ, защита АКБ от глубокого разряда, КЗ и переполюсовки, контроль наличия АКБ, холодный пуск. | 32280 | 27438

## TP-link
Прайс не является публичной офертой
Наименование | Фото | Краткое описание | Розница | Оптовая цена
Wi-Fi USB-адаптеры
TL-WN725N |  | N150 Ультракомпактный Wi-Fi USB адаптер СКОРОСТЬ: до 150 Мбит/с на 2,4 ГГц ХАРАКТЕРИСТИКИ: USB 2.0 | по запросу
TL-WN727N |  | N150 Wi-Fi USB адаптер СКОРОСТЬ: до 150 Мбит/с на 2,4 ГГц ХАРАКТЕРИСТИКИ: USB 2.0 ОСОБЕННОСТИ: кнопка WPS | по запросу
TL-WN821N |  | N300 Wi-Fi USB адаптер СКОРОСТЬ: до 300 Мбит/с на 2,4 ГГц ХАРАКТЕРИСТИКИ: USB 2.0 ОСОБЕННОСТИ: кнопка WPS | по запросу
TL-WN823N |  | N300 Мини Wi-Fi USB адаптер СКОРОСТЬ: до 300 Мбит/с на 2,4 ГГц ХАРАКТЕРИСТИКИ: USB 2.0 ОСОБЕННОСТИ: кнопка WPS | по запросу
Wi-Fi роутеры
Archer C20 |  | AC750 Двухдиапазонный Wi Fi роутер СКОРОСТЬ: до 300 Мбит/с на 2,4 ГГц + до 433 Мбит/с на 5 ГГц ХАРАКТЕРИСТИКИ: 3 антенны, 1 порт WAN 10/100 Мбит/с + 4 порта LAN 10/100 Мбит/с ОСОБЕННОСТИ: приложение Tether, режимы: роутер/точка доступа/усилитель Wi-Fi сигнала, поддержка IPv6, IPTV, Agile Config | по запросу
Archer C24 |  | AC750 Двухдиапазонный Wi Fi роутер СКОРОСТЬ: до 300 Мбит/с на 2,4 ГГц + до 433 Мбит/с на 5 ГГц ХАРАКТЕРИСТИКИ: 4 антенны, 1 порт WAN 10/100 Мбит/с + 4 порта LAN 10/100 Мбит/с ОСОБЕННОСТИ: приложение Tether, режимы: роутер/точка доступа/усилитель Wi-Fi сигнала, поддержка IPv6, IPTV, Agile Config | по запросу
Archer C54 |  | AC1200 Двухдиапазонный Wi Fi роутер СКОРОСТЬ: до 300 Мбит/с на 2,4 ГГц + до 867 Мбит/с на 5 ГГц ХАРАКТЕРИСТИКИ: 4 антенны, 1 порт WAN 10/100 Мбит/с + 4 порта LAN 10/100 Мбит/с ОСОБЕННОСТИ: приложение Tether, WPA3, режимы: роутер/точка доступа/усилитель Wi-Fi сигнала, поддержка IPv6, IPTV, Beamforming, MU-MIMO, Agile Config" | по запросу
Беспроводное оборудование для бизнеса
EAP225 |  | Тип питания PoE ( 802.3af, 36–57 В, 0.4 A) или от внешнего источника питания 12 В DC / 1.5 A Энергопотребление 10.15 Вт Размеры 180 x 180 x 47.5 мм Вес 460 г Тип антенны 2x 4 дБи встроенные всенаправленные (для 2.4 и 5 ГГц) Крепление Потолочное / настенное (монтажный комплект в поставке) Физическая безопасность Антивандальный разъём Kensington Ping Watchdog Да Температура окружающей среды рабочая 0.. +60 ºС Температура окружающей среды хранения -40.. +70 ºС Влажность окружающей среды рабочая 10.. 90% (без образования конденсата) Влажность окружающей среды хранения 5.. 90% (без образования конденсата) Характеристики беспроводной части Стандарты беспроводных сетей IEEE 802.11a/b/g/n/ac Диапазон частот (приём и передача) 2400–2483.5 МГц 5150–5350 МГц Скороcть передачи данных 5 ГГц: до 867 Мбит/с 2.4 ГГц: до 300 Мбит/с Функции беспроводного режима Multi-SSID (до 16: по 8 на каждый радиоинтерфейс) Включение / выключение беспроводного вещания Автоматическое назначение канала Управление мощностью передачи (в дБм) QoS (WMM) Ограничение скорости График перезагрузки Балансировка нагрузки Расписание беспроводного вещания Статистика беспроводного режима для SSID / точки доступа / клиента Защита беспроводной сети Портал аутентификации Контроль доступа Фильтрация MAC-адресов Изолирование беспроводных клиентов Соответствие SSID -&gt; VLAN Обнаружение несанкционированных точек доступа Поддержка 802.1X 64/128/152-битное шифрование WEP / WPA / WPA2-Enterprise, WPA-PSK / WPA2-PSK SNMP v1, v2c Локальный системный журнал / удалённый системный журнал Локальный / удалённый системный журнал Интерфейс Telnet Да Веб-интерфейс управления HTTP / HTTPS L3-администрирование Да Управление несколькими площадками Да Системные требования Microsoft Windows XP, Vista, 7, 8, 10, Linux Комплект поставки Точка доступа 1 шт. Блок питания 12 В DC / 1.5 A 1 шт. Монтажный комплект 1 шт. Руководство по установке 1 шт. | по запросу
EAP225-Outdoor |  | AC1200 Внутренняя/Уличная двухдиапазонная точка доступа Wi-Fi ПОРТЫ: 1 гигабитный порт RJ45 СКОРОСТЬ: до 300 Мбит/с на 2,4 ГГц + до 867 Мбит/с на 5 ГГц ОСОБЕННОСТИ: питание PoE 802.3af и Passive PoE, 2 внешние антенны, всепогодный корпус IP65, Mesh, бесшовный роуминг, MU-MIMO, Band Steering, Beamforming, балансировка нагрузки, Airtime Fairness, централизованное управление с помощью контроллера Omada SDN, приложение Omada | по запросу
Беспроводное оборудование для бизнеса. Контроллеры
OC200 |  | Аппаратный контроллер Omada ПОРТЫ: 2 порта Ethernet 10/100 Мбит/с, 1 порт USB 2.0, 1 порт Micro-USB ОСОБЕННОСТИ: облачный доступ, централизованное управление точками доступа Omada EAP, питание по PoE 802.3af или через адаптер питания Micro-USB, приложение Omada Размеры 100×98×25 мм | по запросу
OC300 |  | Аппаратный контроллер Omada ПОРТЫ: 2 порта Ethernet 10/100/1000 Мбит/с, 1 порт USB 3.0 ОСОБЕННОСТИ: облачный доступ, централизованное управление точками доступа Omada EAP, коммутаторами JetStream и маршрутизаторами SafeStream (до 500 шт.), Multisite-управление, приложение Omada, металлический корпус, монтируется в стойку Размеры 294 × 180 × 44 мм | по запросу
Беспроводное оборудование для бизнеса. Точки доступа
EAP653 |  | AX3000 Потолочная двухдиапазонная точка доступа Wi-Fi 6 ПОРТЫ: 1 гигабитный порт RJ45 СКОРОСТЬ: до 574 Мбит/с на 2,4 ГГц + до 2402 Мбит/с на 5 ГГц ОСОБЕННОСТИ: PoE 802.3at, 2 встроенные антенны, поддержка 160 МГц, MU-MIMO, бесшовный роуминг, Band Steering, Beamforming, балансировка нагрузки, Airtime Fairness, централизованное управление через контроллер Omada SDN, приложение Omada | по запросу
EAP670 |  | AX5400 Потолочная двухдиапазонная точка доступа Wi-Fi 6 ПОРТЫ: 1 порт RJ45 2,5 Гбит/с СКОРОСТЬ: до 574 Мбит/с на 2,4 ГГц + до 4804 Мбит/с на 5 ГГц ОСОБЕННОСТИ: питание PoE 802.3at и 12 В постоянного тока, 6 встроенных антенн, MU-MIMO, поддержка 160 МГц, бесшовный роуминг, Band Steering, Beamforming, балансировка нагрузки, Airtime Fairness, централизованное управление с помощью контроллера Omada SDN, приложение Omada | по запросу
Наружные точки доступа
CPE210 |  | 2,4 ГГц 300 Мбит/с 9 дБи Уличная точка доступа Wi‑Fi ПОРТЫ: 1 экранированный порт Ethernet 10/100 Мбит/с СКОРОСТЬ: до 300 Мбит/с на 2,4 ГГц ОСОБЕННОСТИ: 9 дБи, дальность свыше 5 км, всепогодный корпус IPX5, Passive PoE, MAXtream TDMA, централизованное управление, анализатор спектра, режимы: точка доступа, клиент, точка доступа с роутером, точка доступа и клиент-роутер, усилитель, мост" | по запросу
CPE220 |  | 2,4 ГГц 300 Мбит/с 12 дБи Уличная точка доступа Wi‑Fi ПОРТЫ: 1 экранированный порт Ethernet 10/100 Мбит/с (LAN 0, Passive PoE In); 1 экранированный порт Ethernet 10/100 Мбит/с (LAN 1) СКОРОСТЬ: до 300 Мбит/с на 2,4 ГГц ОСОБЕННОСТИ: 12 дБи, дальность свыше 13 км, всепогодный корпус IPX5, Passive PoE, MAXtream TDMA, централизованное управление, анализатор спектра, режимы: точка доступа, клиент, точка доступа с роутером, точка доступа и клиент-роутер, усилитель, мост | по запросу
CPE510 |  | 5 ГГц 300 Мбит/с 13 дБи Уличная точка доступа Wi‑Fi ПОРТЫ: 1 экранированный порт Ethernet 10/100 Мбит/с СКОРОСТЬ: до 300 Мбит/с на 5 ГГц ОСОБЕННОСТИ: 13 дБи, дальность свыше 10 км, всепогодный корпус IPX5, Passive PoE, MAXtream TDMA, централизованное управление, анализатор спектра, режимы: точка доступа, клиент, точка доступа с роутером, точка доступа и клиент-роутер, усилитель, мост | по запросу
CPE605 |  | 5 ГГц 150 Мбит/с 23 дБи Уличная точка доступа Wi‑Fi ПОРТЫ: 1 экранированный порт Ethernet 10/100 Мбит/с СКОРОСТЬ: до 150 Мбит/с на 5 ГГц ОСОБЕННОСТИ: 23 дБи, дальность свыше 30 км, всепогодный корпус IP65, Passive PoE, MAXtream TDMA, централизованное управление, анализатор спектра, режимы: точка доступа, клиент, точка доступа с роутером, точка доступа и клиент-роутер, усилитель, мост | по запросу
CPE610 |  | 5 ГГц 300 Мбит/с 23 дБи Уличная точка доступа Wi‑Fi ПОРТЫ: 1 экранированный порт Ethernet 10/100 Мбит/с СКОРОСТЬ: до 300 Мбит/с на 5 ГГц ОСОБЕННОСТИ: 23 дБи, дальность свыше 30 км, всепогодный корпус IP65, Passive PoE, MAXtream TDMA, централизованное управление, анализатор спектра, режимы: точка доступа, клиент, точка доступа с роутером, точка доступа и клиент-роутер, усилитель, мост | по запросу
CPE710 |  | 5 ГГц 867 Мбит/с 23 дБи Уличная точка доступа Wi‑Fi стандарта AC ПОРТЫ: 1 гигабитный экранированный порт Ethernet СКОРОСТЬ: до 867 Мбит/с на 5 ГГц ОСОБЕННОСТИ: 23 дБи, дальность свыше 30 км, всепогодный корпус IP65, Passive PoE, централизованное управление, анализатор спектра, режимы: точка доступа, клиент, точка доступа с роутером, точка доступа и клиент-роутер | по запросу
Оборудование PoE
TL-SF1005LP |  | 5-портовый настольный коммутатор 10/100 Мбит/с с 4 портами PoE ПОРТЫ: 4 порта PoE 10/100 Мбит/с, 1 порт 10/100 Мбит/с без PoE ХАРАКТЕРИСТИКИ: 802.3af, бюджет PoE: 41 Вт, стальной настольный корпус ОСОБЕННОСТИ: режим расширения для передачи по PoE до 250 м, режим приоритета для портов 1–2, Plug and Play | по запросу
TL-SF1005P |  | 5-портовый настольный коммутатор 10/100 Мбит/с с 4 портами PoE+ ПОРТЫ: 4 порта PoE+ 10/100 Мбит/с, 1 порт 10/100 Мбит/с без PoE ХАРАКТЕРИСТИКИ: 802.3af, бюджет PoE: 67 Вт, стальной настольный корпус ОСОБЕННОСТИ: режим расширения для передачи по PoE до 250 м, режим приоритета для портов 1–2, Plug and Play | по запросу
TL-SF1006P |  | 6-портовый настольный коммутатор 10/100 Мбит/с с 4 портами PoE+ ПОРТЫ: 4 порта PoE+ 10/100 Мбит/с, 2 порта 10/100 Мбит/с без PoE ХАРАКТЕРИСТИКИ: 802.3at/af, бюджет PoE: 67 Вт, стальной настольный корпус ОСОБЕННОСТИ: режим расширения для передачи по PoE до 250 м, режим приоритета для портов 1–2, Plug and Play | по запросу
TL-SF1008LP |  | 8-портовый настольный коммутатор 10/100 Мбит/с с 4 портами PoE ПОРТЫ: 4 порта PoE 10/100 Мбит/с, 4 порта 10/100 Мбит/с без PoE ХАРАКТЕРИСТИКИ: 802.3af, бюджет PoE: 41 Вт, стальной настольный корпус ОСОБЕННОСТИ: режим расширения для передачи по PoE до 250 м, режим приоритета для портов 1–2, Plug and Play | по запросу
TL-SF1009P |  | 9-портовый настольный коммутатор 10/100 Мбит/с с 8 портами PoE+ ПОРТЫ: 8 портов PoE+ 10/100 Мбит/с, 1 порт 10/100 Мбит/с без PoE ХАРАКТЕРИСТИКИ: 802.3at/af, бюджет PoE: 65 Вт, стальной настольный корпус ОСОБЕННОСТИ: режим расширения для передачи по PoE до 250 м, режим приоритета для портов 1–2, режим изоляции, Plug and Play | по запросу
TL-SG1005LP |  | 5-портовый гигабитный настольный коммутатор с 4 портами PoE+ ПОРТЫ: 4 гигабитных порта PoE+, 1 гигабитный порт без PoE ХАРАКТЕРИСТИКИ: 802.3at/af, бюджет PoE: 40 Вт, стальной настольный корпус ОСОБЕННОСТИ: Plug and Play | по запросу
TL-SG1005P |  | 5-портовый гигабитный настольный коммутатор с 4 портами PoE+ ПОРТЫ: 4 гигабитных порта PoE+, 1 гигабитный порт без PoE ХАРАКТЕРИСТИКИ: 802.3at/af, бюджет PoE: 65 Вт, стальной настольный корпус ОСОБЕННОСТИ: Plug and Play | по запросу
TL-SG1008MP |  | 8-портовый гигабитный настольный/монтируемый в стойку коммутатор с 8 портами PoE+ ПОРТЫ: 8 гигабитных портов PoE+ ХАРАКТЕРИСТИКИ: 802.3at/af, бюджет PoE: 153 Вт, стальной корпус высотой 1U, монтируется в 13-дюймовую стойку ОСОБЕННОСТИ: Plug and Play" | по запросу
TL-SG1016PE |  | Easy Smart 16‑портовый гигабитный коммутатор с 8 портами PoE+ ПОРТЫ: 8 гигабитных портов PoE+, 8 гигабитных портов без PoE ХАРАКТЕРИСТИКИ: 802.3at/af, бюджет PoE: 150 Вт, стальной корпус высотой 1U, монтируется в 13-дюймовую стойку ОСОБЕННОСТИ: PoE Auto Recovery, VLAN на основе MTU/порта/тега, приоритизация (QoS), IGMP Snooping, управление через утилиту и веб-интерфейс, Plug and Play | по запросу
TL-SG1048 |  | 48-портовый гигабитный коммутатор ПОРТЫ: 48 гигабитных портов RJ45 ХАРАКТЕРИСТИКИ: стальной корпус высотой 1U, монтируется в 19-дюймовую стойку ОСОБЕННОСТИ: Plug and Play | по запросу
TL-SG105 |  | 5-портовый гигабитный настольный коммутатор ПОРТЫ: 5 гигабитных портов RJ45 ХАРАКТЕРИСТИКИ: стальной настольный корпус ОСОБЕННОСТИ: Plug and Play | по запросу
TL-SG105PE |  | Easy Smart 5‑портовый гигабитный коммутатор с 4 портами PoE+ ПОРТЫ: 4 гигабитных порта PoE+, 1 гигабитный порт без PoE ХАРАКТЕРИСТИКИ: 802.3at/af, бюджет PoE: 65 Вт, стальной настольный корпус ОСОБЕННОСТИ: PoE Auto Recovery, VLAN на основе MTU/порта/тега, приоритизация (QoS), IGMP Snooping, управление через утилиту и веб-интерфейс, Plug and Play | по запросу
TL-SG1210MPE |  | Easy Smart 10-портовый гигабитный коммутатор с 8 портами PoE+ ПОРТЫ: 8 гигабитных портов PoE+, 2 гигабитных порта без PoE, 1 гигабитный комбо SFP-слот ХАРАКТЕРИСТИКИ: 802.3at/af, питание по PoE 123 Вт, стальной настольный корпус ОСОБЕННОСТИ: функция PoE Auto Recovery, VLAN по MTU/порту/тегу, приоритизация (QoS), IGMP Snooping, веб-интерфейс/утилита управления, Plug and Play | по запросу
TL-SG1210P |  | 10-портовый гигабитный настольный коммутатор с 8 портами PoE+ ПОРТЫ: 8 гигабитных портов PoE+, 1 гигабитный порт без PoE, 1 гигабитный SFP-слот ХАРАКТЕРИСТИКИ: 802.3at/af, бюджет PoE: 63 Вт, стальной настольный корпус ОСОБЕННОСТИ: Plug and Play" | по запросу
TL-SG1218MP |  | 18-портовый гигабитный монтируемый в стойку коммутатор с 16 портами PoE+ ПОРТЫ: 16 гигабитных портов PoE+, 2 гигабитных порта без PoE, 2 комбо гигабитных SFP-слота ХАРАКТЕРИСТИКИ: 802.3at/af, бюджет PoE: 250 Вт, стальной корпус высотой 1U, монтируется в 19-дюймовую стойку ОСОБЕННОСТИ: Plug and Play" | по запросу
TL-SG1218MPE |  | Easy Smart 18‑портовый гигабитный коммутатор с 16 портами PoE+ ПОРТЫ: 16 гигабитных портов PoE+, 2 гигабитных порта без PoE, 2 комбо гигабитных SFP-слота ХАРАКТЕРИСТИКИ: 802.3at/af, бюджет PoE: 250 Вт, стальной корпус высотой 1U, монтируется в 19-дюймовую стойку ОСОБЕННОСТИ: PoE Auto Recovery, VLAN на основе MTU/порта/тега, приоритизация (QoS), IGMP Snooping, управление через утилиту и веб-интерфейс, Plug and Play | по запросу
TL-SG1428PE |  | Easy Smart 28‑портовый гигабитный коммутатор с 24 портами PoE+ ПОРТЫ: 24 гигабитных порта PoE+, 2 гигабитных порта без PoE, 2 гигабитных SFP-слота ХАРАКТЕРИСТИКИ: 802.3at/af, бюджет PoE: 250 Вт, стальной корпус высотой 1U, монтируется в 19-дюймовую стойку ОСОБЕННОСТИ: PoE Auto Recovery, VLAN на основе MTU/порта/тега, приоритизация (QoS), IGMP Snooping, управление через утилиту и веб-интерфейс, Plug and Play | по запросу
TL-SG2428P |  | JetStream™ 28‑портовый гигабитный Smart коммутатор с 24 портами PoE+ ПОРТЫ: 24 гигабитных порта PoE+, 4 гигабитных SFP-слота ХАРАКТЕРИСТИКИ: 802.3at/af, бюджет PoE: 250 Вт, стальной корпус высотой 1U, монтируется в 19-дюймовую стойку ОСОБЕННОСТИ: интеграция с контроллером Omada SDN, статическая маршрутизация, 802.1Q VLAN, STP/RSTP/MSTP, IGMP Snooping, 802.1p/DSCP QoS, список управления доступом (ACL), 802.1x, аутентификация RADIUS/TACACS+, LACP, интерфейс командной строки (CLI), SNMP, Dual Image, IPv6 | по запросу
TL-SL1218MP |  | 16-портовый монтируемый в стойку PoE+ коммутатор 10/100 Мбит/с с 2 гигабитными портами ПОРТЫ: 16 портов PoE+ 10/100 Мбит/с, 2 гигабитных порта без PoE, 2 комбо гигабитных SFP-слота ХАРАКТЕРИСТИКИ: 802.3at/af, бюджет PoE: 250 Вт, стальной корпус высотой 1U, монтируется в 19-дюймовую стойку ОСОБЕННОСТИ: режим расширения для передачи по PoE до 250 м, режим приоритета для портов 1–8, режим изоляции, Plug and Play | по запросу
TL-SL1218P |  | 16-портовый монтируемый в стойку PoE+ коммутатор 10/100 Мбит/с с 2 гигабитными портами ПОРТЫ: 16 портов PoE+ 10/100 Мбит/с, 2 гигабитных порта без PoE, 1 комбо гигабитный SFP-слот ХАРАКТЕРИСТИКИ: 802.3at/af, бюджет PoE: 150 Вт, стальной корпус высотой 1U, монтируется в 19-дюймовую стойку ОСОБЕННОСТИ: режим расширения для передачи по PoE до 250 м, режим приоритета для портов 1–8, режим изоляции, Plug and Play | по запросу
TL-SL1226P |  | 24-портовый монтируемый в стойку PoE+ коммутатор 10/100 Мбит/с с 2 гигабитными портами ПОРТЫ: 24 порта PoE+ 10/100 Мбит/с, 2 гигабитных порта без PoE, 2 комбо гигабитных SFP-слота ХАРАКТЕРИСТИКИ: 802.3at/af, бюджет PoE: 250 Вт, стальной корпус высотой 1U, монтируется в 19-дюймовую стойку ОСОБЕННОСТИ: режим расширения для передачи по PoE до 250 м, режим приоритета для портов 1–8, режим изоляции, Plug and Play | по запросу
TL-SL1311MP |  | 8-портовый настольный PoE+ коммутатор 10/100 Мбит/с с 3 гигабитными портами ПОРТЫ: 8 портов PoE+ 10/100 Мбит/с, 2 гигабитных порта без PoE, 1 гигабитный SFP-слот ХАРАКТЕРИСТИКИ: 802.3at/af, бюджет PoE: 124 Вт, стальной настольный корпус ОСОБЕННОСТИ: режим расширения для передачи по PoE до 250 м, режим изоляции, PoE Auto Recovery, Plug and Play | по запросу
TL-SL2428P |  | JetStream™ Smart коммутатор с 24 портами PoE+ 10/100 Мбит/с и 4 гигабитными портами ПОРТЫ: 24 порта PoE+ 10/100 Мбит/с, 4 гигабитных порта без PoE, 2 комбо гигабитных SFP-слота ХАРАКТЕРИСТИКИ: 802.3at/af, бюджет PoE: 250 Вт, стальной корпус высотой 1U, монтируется в 19-дюймовую стойку ОСОБЕННОСТИ: 802.1Q VLAN, STP/RSTP/MSTP, IGMP Snooping, 802.1p/DSCP QoS, список управления доступом (ACL), 802.1x, аутентификация RADIUS/TACACS+, LACP, интерфейс командной строки (CLI), SNMP, Dual Image, IPv6 | по запросу
TL-SX1008 |  | 8-портовый коммутатор 10 Гбит/с ПОРТЫ: 8 портов RJ45 10 Гбит/с ХАРАКТЕРИСТИКИ: стальной корпус высотой 1U, монтируется в 13-дюймовую стойку ОСОБЕННОСТИ: Plug and Play | по запросу
TL-SX105 |  | 5-портовый коммутатор 10 Гбит/с ПОРТЫ: 5 портов RJ45 10 Гбит/с ХАРАКТЕРИСТИКИ: стальной настольный корпус ОСОБЕННОСТИ: Plug and Play | по запросу
ТL-SF1005D |  | 5-портовый настольный коммутатор 10/100 Мбит/с ПОРТЫ: 5 портов RJ45 10/100 Мбит/с ХАРАКТЕРИСТИКИ: настольный пластиковый корпус ОСОБЕННОСТИ: Plug and Play | по запросу
ТL-SF1008D |  | 8-портовый настольный коммутатор 10/100 Мбит/с ПОРТЫ: 8 портов RJ45 10/100 Мбит/с ХАРАКТЕРИСТИКИ: настольный пластиковый корпус ОСОБЕННОСТИ: Plug and Play | по запросу
Роутеры 3G/4G
Archer MR200 |  | AC750 Двухдиапазонный Wi-Fi роутер со встроенным модемом 4G LTE до 150 Мбит/с СКОРОСТЬ: до 300 Мбит/с на 2,4 ГГц + до 433 Мбит/с на 5 ГГц, 4G Cat4 до 150/50 Мбит/с ХАРАКТЕРИСТИКИ: 2 антенны, 3 порта LAN 100 Мбит/с, 1 порт WAN/LAN 100 Мбит/с, LTE-FDD/LTE-TDD/DC-HSPA+/HSPA+/HSPA/UMTS ОСОБЕННОСТИ: приложение Tether, поддержка облака, родительский контроль, приоритизация (QoS) | по запросу
Archer MR400 |  | AC1200 Двухдиапазонный Wi-Fi роутер со встроенным модемом 4G LTE до 150 Мбит/с СКОРОСТЬ: до 300 Мбит/с на 2,4 ГГц + до 867 Мбит/с на 5 ГГц, 4G Cat4 до 150/50 Мбит/с ХАРАКТЕРИСТИКИ: 2 антенны, 3 порта LAN 100 Мбит/с, 1 порт WAN/LAN 100 Мбит/с, LTE-FDD/LTE-TDD/DC-HSPA+/HSPA+/HSPA/UMTS ОСОБЕННОСТИ: приложение Tether, поддержка облака, родительский контроль, приоритизация (QoS) | по запросу
Archer MR600 |  | AC1200 Гигабитный Wi Fi роутер со встроенным модемом 4G+ LTE Cat6 до 300 Мбит/с СКОРОСТЬ: до 300 Мбит/с на 2,4 ГГц + до 867 Мбит/с на 5 ГГц, 4G+ Cat6 до 300/50 Мбит/с ХАРАКТЕРИСТИКИ: 2 антенны, 3 гигабитных порта LAN, 1 гигабитный порт WAN/LAN, LTE-FDD/LTE-TDD/DC-HSPA+/HSPA+/HSPA/UMTS ОСОБЕННОСТИ: приложение Tether, поддержка облака, родительский контроль, приоритизация (QoS), OneMesh | по запросу
TL-MR100 |  | N300 Wi-Fi роутер со встроенным модемом 4G LTE до 150 Мбит/с СКОРОСТЬ: до 300 Мбит/с на 2,4 ГГц, 4G Cat4 до 150/50 Мбит/с ХАРАКТЕРИСТИКИ: 2 антенны, 1 порт LAN 100 Мбит/с, 1 порт WAN/LAN 100 Мбит/с, LTE-FDD/LTE-TDD/HSPA+/UMTS ОСОБЕННОСТИ: родительский контроль | по запросу
TL-MR150 |  | N300 Wi-Fi роутер со встроенным модемом 4G LTE до 150 Мбит/с СКОРОСТЬ: до 300 Мбит/с на 2,4 ГГц, 4G Cat4 до 150/50 Мбит/с ХАРАКТЕРИСТИКИ: 2 антенны, 3 порта LAN 100 Мбит/с, 1 порт WAN/LAN 100 Мбит/с, LTE-FDD/LTE-TDD/DC-HSPA+/HSPA+/HSPA/UMTS ОСОБЕННОСТИ: приложение Tether, поддержка облака, родительский контроль, приоритизация (QoS) | по запросу
TL-MR6400 |  | N300 Wi-Fi роутер со встроенным модемом 4G LTE до 150 Мбит/с СКОРОСТЬ: до 300 Мбит/с на 2,4 ГГц, 4G Cat4 до 150/50 Мбит/с ХАРАКТЕРИСТИКИ: 2 антенны, 3 порта LAN 100 Мбит/с, 1 порт WAN/LAN 100 Мбит/с, LTE-FDD/LTE-TDD/DC-HSPA+/HSPA+/HSPA/UMTS ОСОБЕННОСТИ: приложение Tether, поддержка облака, родительский контроль, приоритизация (QoS) | по запросу
Умный дом Taро
Tapo C100 |  | Домашняя Wi-Fi камера ХАРАКТЕРИСТИКИ: 1080p, Wi-Fi 2,4 ГГц ОСОБЕННОСТИ: обнаружение движения и отправка уведомлений, звуковая и световая сигнализация, удалённое управление, двусторонняя аудиосвязь, голосовое управление, поддержка карт памяти microSD (до 128 ГБ), приложение Tapo, ночное видение (до 9 м) | по запросу
Tapo C110 |  | Домашняя Wi-Fi камера ХАРАКТЕРИСТИКИ: 3 Мп (2304×1296), Wi-Fi 2,4 ГГц ОСОБЕННОСТИ: обнаружение движения и отправка уведомлений, звуковая и световая сигнализация, удалённое управление, двусторонняя аудиосвязь, голосовое управление, поддержка карт памяти microSD (до 256 ГБ), приложение Tapo, ночное видение (до 9 м) | по запросу
Tapo C200 |  | Домашняя поворотная Wi-Fi камера ХАРАКТЕРИСТИКИ: 1080p, Wi-Fi 2,4 ГГц, вращение по горизонтали на 360° ОСОБЕННОСТИ: поворот и наклон, обнаружение движения и отправка уведомлений, звуковая и световая сигнализация, удалённое управление, двусторонняя аудиосвязь, голосовое управление, поддержка карт памяти microSD (до 128 ГБ), приложение Tapo, ночное видение (до 9 м) | по запросу
Tapo C210 |  | Домашняя поворотная Wi-Fi камера ХАРАКТЕРИСТИКИ: 3 Мп (2304×1296), Wi-Fi 2,4 ГГц, вращение по горизонтали на 360° ОСОБЕННОСТИ: поворот и наклон, обнаружение движения и отправка уведомлений, звуковая и световая сигнализация, удалённое управление, двусторонняя аудиосвязь, голосовое управление, поддержка карт памяти microSD (до 256 ГБ), приложение Tapo, ночное видение (до 9 м) | по запросу
Tapo C310 |  | Уличная Wi-Fi камера ХАРАКТЕРИСТИКИ: 3 Мп (2304×1296), Wi-Fi 2,4 ГГц, 2T2R, 2 внешние антенны, 1 порт Ethernet ОСОБЕННОСТИ: обнаружение движения и отправка уведомлений, звуковая и световая сигнализация, удалённое управление, двусторонняя аудиосвязь, голосовое управление, поддержка карт памяти microSD (до 128 ГБ), приложение Tapo, ночное видение (до 30 м), пыле- и влагозащищённость (IP66) | по запросу
Tapo C320WS |  | Уличная Wi-Fi камера ХАРАКТЕРИСТИКИ: разрешение 2560×1440 (2K), Wi-Fi 2,4 ГГц, 2T2R, 2 внешние антенны, 1 порт Ethernet ОСОБЕННОСТИ: обнаружение движения и уведомления, звуковая сигнализация, ночное видение Starlight (до 30 м), цветное ночное видение, удалённое управление, двусторонняя аудиосвязь, голосовое управление, локальное хранилище (карта microSD ёмкостью до 256 ГБ), приложение Tapo, защищённый корпус (IP66), простая настройка Frustration-Free Setup | по запросу
TC60 |  | Домашняя Wi-Fi камера ХАРАКТЕРИСТИКИ: 1080p, Wi-Fi 2,4 ГГц ОСОБЕННОСТИ: обнаружение движения и отправка уведомлений, звуковая и световая сигнализация, удалённое управление, двусторонняя аудиосвязь, голосовое управление, поддержка карт памяти microSD (до 128 ГБ), приложение Tapo, ночное видение (до 9 м) | по запросу
TC70 |  | Домашняя поворотная Wi-Fi камера ХАРАКТЕРИСТИКИ: 1080p, Wi-Fi 2,4 ГГц, вращение по горизонтали на 360° ОСОБЕННОСТИ: поворот и наклон, обнаружение движения и отправка уведомлений, звуковая и световая сигнализация, удалённое управление, двусторонняя аудиосвязь, голосовое управление, поддержка карт памяти microSD (до 128 ГБ), приложение Tapo, ночное видение (до 9 м) | по запросу
Управляемые коммутаторы
TL-SG1008P |  | Описание TP-Link TL-SG1008P 8-портовый настольный коммутатор с 4 портами PoE обеспечивает простое подключение устройств к вашей сети и поддерживает стандарты Ethernet и Fast Ethernet, позволяющие осуществлять передачу данных на скоростях 10/100 Мбит/с и 1000 Мбит/с соответственно. 4 из 8 портов (RJ45) с автоматическим определением (с 1 по 4 порт) поддерживают технологию PoE (Power over Ethernet). Эти порты могут автоматически определять и подавать питание устройствам на базе стандарта 802.3af, поддерживающим функцию PoE. В этом случае данные и электроэнергия передаются по одному кабелю, что позволяет устанавливать сетевые устройства даже в тех местах, где отсутствует доступ к розетке или линиям электропередач. Теперь вы можете расположить точку доступа, IP-камеру или телефон в любом удобном для вас месте. <p style="text-align: justify;"> Подробнее о PoE-технологии TP-Link TL-SG1008P не требует специальной установки и настройки. Настольный дизайн и высокая производительность делают коммутатор лучшим решением для расширения домашней или офисной сети. <p style="text-align: justify;"> Приоритетность портов Приоритеты распределяются следующим образом: порт 1 &gt; порт 2 &gt; порт 3 &gt; порт 4. Это помогает защитить устройство от перегрузок. В качестве примера рассмотрим ситуацию, когда к 1, 2 и 4 порту подключены устройства мощностью 15.4 Вт (максимальная мощность на каждом порту 15.4 Вт), потребляющие вместе 46.2 Вт (при максимальной нагрузке PoE-индикатор горит красным). Если теперь подключить еще одно 10-ваттное устройство к порту 3, то выходная мощность перераспределится следующим образом: устройства, подключенные к портам 1 и 2, будут использовать по 15.4 Вт мощности; 10 Вт пойдёт на устройство, подключенное к 3 порту; а на порт 4 питание подаваться не будет. <p style="text-align: justify;"> Перегрузки не страшны! TL-SF1008P оснащён функцией назначения приоритетности, которая позволяет защитить систему от перегрузок. Если мощность всех потребителей превысит максимально допустимую (53 Вт), приоритеты будут распределены по PoE-портам таким образом, что порт с наименьшим приоритетом не будет получать питание. Особенности 8 портов 10/100/1000 Мбит/с с разъёмами RJ45, 4 из них с поддержкой PoE для передачи питания и данных по одному кабелю Поддержка потребляемой мощности 15.4 Вт для каждого PoE-порта Поддержка общей потребляемой мощности 53 Вт для всех PoE-портов Поддержка PoE-устройств на базе стандарта 802.3af Поддержка стандарта управления потоком 802.3x Flow control для полнодуплексного режима (Full Duplex) и функции задержки передачи при переполнении буфера (Backpressure) для полудуплексного режима (Half Duplex) 4000 записей в таблице MAC-адресов с возможностью автоопределения и автоматической очистки записей в таблице по времени 802.1p / DSCP QoS обеспечивает плавную передачу чувствительного к задержкам трафика Светодиодные индикаторы для контроля питания устройства, информирования о наличии сетевого соединения, его активности и скорости Внешний блок питания Технические характеристики Интерфейс 8x RJ45 10/100/1000 Мбит/с Автоматическое определение / AUTO MDI / MDIX Среда передачи данных 10BASE-T: UTP кабель категории 3, 4, 5 (макс. 100 м) EIA / TIA-568 100 Ом STP (макс. 100 м) 100BASE-TX: UTP кабель категории 5, 5e (макс. 100 м) EIA / TIA-568 100 Ом STP (макс. 100 м) 1000BASE-T: UTP кабель категории 5, 5e, 6 или выше (макс. 100 м) EIA / TIA-568 100 Ом STP (макс. 100 м) Количество вентиляторов Без вентилятора Внешний источник питания На выходе: 48 В DC / 1.25 A Максимальное энергопотребление 58 Вт, с подключённым 53 Вт PoE-устройством (для аппаратной версии v1)* 5.8 Вт, без подключённого PoE-устройства (для аппаратной версии v1) 65.2 Вт, с подключённым 55 Вт PoE-устройством (для аппаратной версии v2)* 5.5 Вт, без подключённого PoE-устройства (для аппаратной версии v2) Порты PoE (RJ45) Стандартные: поддержка 802.3 af Порты PoE: Порт 1 - Порт 4 Питание: 53 Вт Ширина магистрального канала 16 Гбит/с Таблица MAC-адресов 8000 записей (для аппаратной версии v1) 4000 записей (для аппаратной версии v2) Размер буфера 2 Мбит Температура окружающей среды рабочая 0.. +40 ºC Температура окружающей среды хранения -40.. +70 ºC Влажность окружающей среды рабочая 10.. 90% (без конденсации) Влажность окружающей среды хранения 5.. 90% (без конденсации) Размеры 171 х 98 х 27 мм * Устройство имеет две аппаратные версии: v1 и v2. Характеристики программного обеспечения Дополнительные возможности Совместим с 802.3af Совместимость с устройствами питания Функция приоритетности Автоопределение МАС-адресов и автоматическая очистка записей в таблице по времени Поддержка стандарта управления потоком 802.3x Flow control для полнодуплексного режима и функции задержки передачи при переполнении буфера (Backpressure) для полудуплексного режима Метод передачи Хранение и передача (Store-and-Forward) Комплект поставки Коммутатор 1 шт. Блок питания 1 шт. Руководство пользователя 1 шт. | по запросу
TL-SG3210 V2 |  | JetStream™ 8‑портовый гигабитный управляемый коммутатор уровня 2+ с 2 SFP-слотами ПОРТЫ: 8 гигабитных портов RJ45, 2 гигабитных SFP-слота, консольный порт RJ45/Micro-USB ХАРАКТЕРИСТИКИ: стальной корпус высотой 1U, монтируется в 13-дюймовую стойку ОСОБЕННОСТИ: интеграция с контроллером Omada SDN, статическая маршрутизация, OAM, цифровая диагностика DDM, 802.1Q VLAN, QinQ, STP/RSTP/MSTP, IGMP Snooping, 802.1p/DSCP QoS, список управления доступом (ACL), 802.1x, аутентификация RADIUS/TACACS+, LACP, интерфейс командной строки (CLI), SNMP, Dual Image/Configuration, IPv6 | по запросу
TL-SG3210XHP-M2 |  | TL-SX3016F JetStream управляемый коммутатор уровня 2+ на 16 портов SFP+ 10GE • 8 портов PoE+ 2,5 Гбит/с • 2 SFP+ слота 10 Гбит/с • Бюджет PoE: 240 Вт • Централизованное управление | по запросу
TL-SG3428 V2 |  | TL-SG3428 V2 JetStream™ 24‑портовый гигабитный управляемый коммутатор уровня 2+ с 4 SFP-слотами ПОРТЫ: 24 гигабитных порта RJ45, 4 гигабитных SFP-слота, консольный порт RJ45/Micro-USB ХАРАКТЕРИСТИКИ: стальной корпус высотой 1U, монтируется в 19-дюймовую стойку ОСОБЕННОСТИ: интеграция с контроллером Omada SDN, статическая маршрутизация, OAM, 802.1Q VLAN, QinQ, STP/RSTP/MSTP, IGMP Snooping, 802.1p/DSCP QoS, список управления доступом (ACL), 802.1x, аутентификация RADIUS/TACACS+, LACP, интерфейс командной строки (CLI), SNMP, Dual Image/Configuration, IPv6 | по запросу
TL-SG3428MP |  | TL-SG3428MP JetStream™ 28‑портовый гигабитный управляемый коммутатор уровня 2+ с 24 портами PoE+ ПОРТЫ: 24 гигабитных порта PoE+, 4 гигабитных SFP+ слота, консольный порт RJ45/Micro-USB ХАРАКТЕРИСТИКИ: 802.3at/af, бюджет PoE: 384 Вт, стальной корпус высотой 1U, монтируется в 19-дюймовую стойку ОСОБЕННОСТИ: интеграция с контроллером Omada SDN, статическая маршрутизация, OAM, 802.1Q VLAN, QinQ, STP/RSTP/MSTP, IGMP Snooping, 802.1p/DSCP QoS, список управления доступом (ACL), 802.1x, аутентификация RADIUS/TACACS+, LACP, интерфейс командной строки (CLI), SNMP, Dual Image/Configuration, IPv6" | по запросу
TL-SG3428X |  | TL-SG3428X JetStream 24‑портовый гигабитный управляемый коммутатор уровня 2+ с 4 SFP+ слотами 10GE ПОРТЫ: 24 гигабитных порта RJ45, 4 SFP+ слота 10 Гбит/с, консольный порт RJ45/Micro-USB ХАРАКТЕРИСТИКИ: стальной корпус высотой 1U, монтируется в 19-дюймовую стойку ОСОБЕННОСТИ: интеграция с контроллером Omada SDN, статическая маршрутизация, OAM, sFlow, цифровая диагностика DDM, 802.1Q VLAN, QinQ, STP/RSTP/MSTP, IGMP Snooping, 802.1p/DSCP QoS, список управления доступом (ACL), 802.1x, аутентификация RADIUS/TACACS+, LACP, интерфейс командной строки (CLI), SNMP, Dual Image/Configuration, IPv6" | по запросу
TL-SG3428XF |  | TL-SG3428XF JetStream 24-портовый управляемый SFP‑коммутатор уровня 2+ с четырьмя слотами SFP+ 10 Гбит/с • 20 гигабитных SFP-портов • 4 комбинированных гигабитных порта SFP/RJ45 • 4 порта SFP+ 10 Гбит/с • Коммутационная ёмкость — 128 Гбит/с • Централизованное управление | по запросу
TL-SG3428XMP |  | TL-SG3428XMP JetStream™ 24‑портовый гигабитный управляемый PoE+ коммутатор уровня 2+ с 4 SFP+ слотами 10GE ПОРТЫ: 24 гигабитных порта PoE+, 4 SFP+ слота 10 Гбит/с, консольный порт RJ45/Micro-USB ХАРАКТЕРИСТИКИ: 802.3at/af, бюджет PoE: 384 Вт, стальной корпус высотой 1U, монтируется в 19-дюймовую стойку ОСОБЕННОСТИ: интеграция с контроллером Omada SDN, статическая маршрутизация, OAM, цифровая диагностика DDM, sFlow, 802.1Q VLAN, QinQ, STP/RSTP/MSTP, IGMP Snooping, 802.1p/DSCP QoS, список управления доступом (ACL), 802.1x, аутентификация RADIUS/TACACS+, LACP, интерфейс командной строки (CLI), SNMP, Dual Image/Configuration, IPv6" | по запросу
TL-SG3452 |  | TL-SG3452 JetStream™ 48‑портовый гигабитный управляемый коммутатор уровня 2+ с 4 SFP‑слотами ПОРТЫ: 48 гигабитных портов RJ45, 4 гигабитных SFP-слота, консольный порт RJ45/Micro-USB ХАРАКТЕРИСТИКИ: стальной корпус высотой 1U, монтируется в 19-дюймовую стойку ОСОБЕННОСТИ: интеграция с контроллером Omada SDN, статическая маршрутизация, 802.1Q VLAN, QinQ, STP/RSTP/MSTP, IGMP Snooping, 802.1p/DSCP QoS, список управления доступом (ACL), 802.1x, аутентификация RADIUS/TACACS+, LACP, интерфейс командной строки (CLI), SNMP, Dual Image/Configuration, IPv6" | по запросу
TL-SG3452P |  | TL-SG3452XP JetStream 52-портовый гигабитный управляемый коммутатор уровня 2+ с 48 портами PoE+ ПОРТЫ: 48 гигабитных портов PoE+, 4 гигабитных SFP-слота, консольный порт RJ45/Micro-USB ХАРАКТЕРИСТИКИ: 802.3at/af, бюджет PoE: 384 Вт, стальной корпус высотой 1U, монтируется в 19-дюймовую стойку ОСОБЕННОСТИ: интеграция с контроллером Omada SDN, статическая маршрутизация, 802.1Q VLAN, QinQ, STP/RSTP/MSTP, IGMP Snooping, 802.1p/DSCP QoS, список управления доступом (ACL), 802.1x, аутентификация RADIUS/TACACS+, LACP, интерфейс командной строки (CLI), SNMP, Dual Image/Configuration, IPv6" | по запросу
TL-SG3452X |  | TL-SG3452X JetStream™ 48-портовый управляемый гигабитный коммутатор уровня 2+ с 4 слотами SFP+ 10GE ПОРТЫ: 48 гигабитных портов RJ45, 4 слота SFP+ 10 Гбит/с, консольный порт RJ45/Micro-USB ХАРАКТЕРИСТИКИ: стальной корпус, монтируется в 19-дюймовую стойку, высота — 1U ОСОБЕННОСТИ: интеграция с контроллером Omada SDN, статическая маршрутизация, OAM, sFlow, DDM, 802.1Q VLAN, QinQ, STP/RSTP/MSTP, IGMP Snooping, 802.1p/DSCP QoS, список управления доступом (ACL), 802.1x, аутентификация RADIUS/TACACS+, LACP, интерфейс командной строки (CLI), SNMP, Dual Image/Configuration, IPv6 | по запросу
TL-SG3452XP |  | TL-SG3452XP JetStream 48-портовый гигабитный управляемый коммутатор PoE+ уровня 2+ с четырьмя слотами SFP+ 10 Гбит/с ПОРТЫ: 48 гигабитных портов PoE+, 4 слота SFP+ 10 Гбит/с, консольный порт RJ45/Micro-USB ХАРАКТЕРИСТИКИ: 802.3at/af, бюджет PoE — 500 Вт, стальной корпус высотой 1U монтируется в 19-дюймовую стойку ОСОБЕННОСТИ: интеграция с контроллером Omada SDN, статическая маршрутизация, OAM, DDM, sFlow, 802.1Q VLAN, QinQ, STP/RSTP/MSTP, IGMP Snooping, 802.1p/DSCP QoS, список управления доступом (ACL), 802.1x, аутентификация RADIUS/TACACS+, LACP, интерфейс командной строки (CLI), SNMP, Dual Image/Configuration, IPv6 | по запросу
TL-SX3008F |  | TL-SX3008F JetStream управляемый коммутатор уровня 2+ на 8 портов SFP+ 10GE ПОРТЫ: 8 портов 10G SFP+, консольный порт RJ45/Micro-USB ХАРАКТЕРИСТИКИ: стальной корпус для монтажа в 19-дюймовую стойку 1U ОСОБЕННОСТИ: интеграция с контроллером Omada SDN, статическая маршрутизация, OAM, sFlow, DDM, 802.1Q VLAN, QinQ, STP/RSTP/MSTP, IGMP Snooping, 802.1p/DSCP, приоритизация (QoS), список управления доступом (ACL), 802.1x, аутентификация RADIUS/Tacacs+, LACP, интерфейс командной строки (CLI), SNMP, Dual Image/Configuration, IPv6 " | по запросу
TL-SX3016F |  | TL-SX3016F JetStream управляемый коммутатор уровня 2+ на 16 портов SFP+ 10GE • 16 портов SFP+ 10 Гбит/с • Коммутационная ёмкость: 320 Гбит/с • Резервное питание • Централизованное управление | по запросу
Шлюзы
ER605 |  | SafeStream гигабитный Multi-WAN VPN-маршрутизатор ПОРТЫ: 1 гигабитный порт WAN RJ45, 3 гигабитных порта WAN/LAN RJ45, 1 гигабитный порт LAN RJ45 ОСОБЕННОСТИ: интеграция с контроллером Omada SDN, поддержка 20 VPN-туннелей IPsec, 16 VPN-туннелей PPTP/L2TP, 16 туннелей OpenVPN, до 25 тысяч одновременных сессий, балансировка нагрузки, резервирование канала, политика межсетевого экрана, статическая маршрутизация, маршрутизация согласно политике, Multi-net DHCP, гостевой портал, VLAN Размеры (Ш × Д × В) 158 × 101 × 25 мм | по запросу
ER7206 |  | SafeStream гигабитный Multi-WAN VPN-маршрутизатор ПОРТЫ: 1 гигабитный SFP-порт WAN, 1 гигабитный порт WAN RJ45, 2 гигабитных порта WAN/LAN RJ45, 2 гигабитных порта LAN RJ45 ОСОБЕННОСТИ: интеграция с контроллером Omada SDN, поддержка 100 VPN-туннелей IPsec, 50 VPN-туннелей PPTP/L2TP, 50 туннелей OpenVPN, до 150 тысяч одновременных сессий, балансировка нагрузки, резервирование канала, политика межсетевого экрана, статическая маршрутизация, маршрутизация согласно политике, Multi-net DHCP, гостевой портал, VLAN" | по запросу
ER8411 |  | SafeStream гигабитный мульти-WAN VPN-роутер с портами 10 Гбит/с ПОРТЫ: 2 порта SFP+ 10 Гбит/с (1 порт WAN, 1 порт WAN/LAN), 1 гигабитный SFP-порт WAN/LAN, 8 гигабитных портов WAN/LAN RJ45, 1 консольный порт RJ45, 2 порта USB ОСОБЕННОСТИ: интеграция с контроллером Omada SDN, поддержка VPN-туннелей: IPsec, PPTP/L2TP, OpenVPN и SSL; балансировка нагрузки, резервирование канала, политика межсетевого экрана, статическая маршрутизация, OSPF, GRE, маршрутизация согласно политике, Multi-net DHCP, гостевой портал, VLAN. Размеры (Ш × Д × В) 440 × 220 × 44 мм | по запросу

## Wi-Tek
Прайс не является публичной офертой
Наименование | Фото | Краткое описание | Розница | Оптовая цена
LTE Роутеры
WI-LTE115-O |  | LTE-роутер Outdoor Съемная всенаправленная антенна LTE/3G 1*5dbi Wi-Fi 2,4ГГц 802.11b/g/n Питание DC-in 12В, DC-out 12В Подключение IP-камеры по Wi-Fi или к LAN порту Защита IP65 10кВ грозозащита Рабочая температура: -40°C +70°C | По запросу
WiFi Точки доступа
WI-AC105P |  | Аппаратный контроллер Централизованное управление 32 точками доступ 4 PoE портов 1000Base-T + 1 порт 1000Base-T | По запросу
WI-AC150 |  | Аппаратный контроллер Централизованное управление 150 точками доступ 5 портов 1000Base-T | По запросу
WI-AP210 |  | Точка доступа потолочная IEEE802.11n 2,4ГГц до 300Мбит/c Мощность передатчика до 500мВт (27dBm)* Встроенные всенаправленные антенны 2*5dBi Питание PoE IEEE802.3af Поддерживает управление Облачным/Aппаратным контроллером | По запросу
WI-AP215 |  | Точка доступа потолочная IEEE802.11aс 2,4/5ГГц до 750Мбит/c Мощность передатчика до 500мВт (27dBm)* Встроенные всенаправленные антенны 3*5dBi Питание PoE IEEE802.3af Поддерживает управление Облачным/Aппаратным контроллером | По запросу
WI-AP217 |  | Точка доступа потолочная IEEE802.11ac wave2 2,4/5ГГц до 1200Мбит/c Поддерживает технологию MU-MIMO Мощность передатчика до 500мВт (27dBm)* Встроенные всенаправленные антенны 4*5dBi Питание PoE IEEE802.3af Поддерживает управление Облачным/Aппаратным контроллером | По запросу
WI-AP218AX |  | Точка доступа потолочная IEEE802.11ax 2,4/5ГГц до 1800Мбит/c Поддерживает технологий OFDMA и MU-MIMO Мощность передатчика до 500мВт (27dBm)* Встроенные всенаправленные антенны 5*5dBi Питание PoE IEEE802.3at Поддерживает управление Облачным/Aппаратным контроллером | По запросу
WI-AP315 |  | Точка доступа Outdoor IEEE802.11ac 2,4/5ГГц до 750Мбит/c Мощность передатчика до 500мВт (27dBm)* Встроенные всенаправленные антенны 3*5dBi Питание PoE IEEE802.3at Поддерживает управление Облачным/Aппаратным контроллером | По запросу
WiFi Мосты
WI-CPE111-KIT |  | Комплект из двух точек доступа WI-CPE111 преднастроенных в режимы AP и Client IEEE 802.11b/g/n 2,4ГГц до 300Мбит/c Мощность передатчика 100мВт (20dBm) Внутренняя направленная антенна 60град, 8dBi 2x2 MIMO Technology Настройка без спец средств Возможные режимы работы AP, Client mode Защита IP65 10кВ грозозащита Рабочая температура: -40°C +70°C | По запросу
WI-CPE211 |  | Точка доступа IEEE 802.11b/g/n 2,4ГГц до 300Мбит/c Мощность передатчика 500мВт (27dBm)* Внутренняя направленная антенна 60град, 12dBi 2x2 MIMO Technology Возможные режимы работы AP, Client mode Защита IP65 10кВ грозозащита Рабочая температура: -40°C +70°C | По запросу
WI-CPE211 v2 |  | Точка доступа IEEE 802.11b/g/n 2,4ГГц до 300Мбит/c Мощность передатчика 1000мВт (30dBm)* Внутренняя направленная антенна 60град, 14dBi 2 LAN порта 2x2 MIMO Technology Возможные режимы работы AP, Client mode Защита IP65 10кВ грозозащита Рабочая температура: -40°C +70°C | По запросу
WI-CPE511-KIT |  | Комплект из двух точек доступа WI-CPE511 преднастроенных в режимы AP и Client IEEE 802.11a/n 5ГГц до 300Мбит/c Мощность передатчика 200мВт (23dBm)* Внутренняя направленная антенна 60град, 16dBi 2x2 MIMO Technology Настройка без спец средств Возможные режимы работы AP, Client mode Защита IP65 10кВ грозозащита Рабочая температура: -40°C +70°C | По запросу
WI-CPE513P-KIT |  | Комплект из двух точек доступа WI-CPE513P преднастроенных в режимы AP и Client IEEE 802.11a/n 5ГГц до 300Мбит/c 2 LAN порта, PoE Passthrough Мощность передатчика 500мВт (27dBm)* Внутренняя направленная антенна 60град, 13dBi 2x2 MIMO Technology Настройка без спец средств Возможные режимы работы AP, Client mode Защита IP65 10кВ грозозащита Рабочая температура: -40°C +70°C | По запросу
WI-CPE521 |  | Базовая станция IEEE 802.11a/n 5ГГц до 300Мбит/c Мощность передатчика 500мВт (27dBm)* Внутренняя всенаправленная антенна 360град, 12dBi 2x2 MIMO Technology Возможные режимы работы AP, Client mode Защита IP65 10кВ грозозащита Рабочая температура: -40°C +70°C | По запросу
WI-CPE515 |  | Точка доступа IEEE 802.11a/n 5ГГц до 300Мбит/c Мощность передатчика 500мВт (27dBm)* Внутренняя направленная антенна 60град, 16dBi 2x2 MIMO Technology Возможные режимы работы AP, Client mode Защита IP65 10кВ грозозащита Рабочая температура: -40°C +70°C | По запросу
Неуправляемые коммутаторы PoE с дополнительным функционалом для IP-видеонаблюдения, IP-телефонии и других PoE абонентов
4 PoE порта
WI-PS205H |  | Неуправляемый коммутатор 4 PoE порта 100Base-TX + 2 100Base-TX PoE IEEE 802.3at/af до 30Вт на порт режим передачи PoE на 250м внутренний блок питания 35Вт | По запросу
WI-PS205 v2 |  | Неуправляемый коммутатор 4 PoE порта 100Base-TX + 2 100Base-TX 3 порта PoE 802.3at/af до 30Вт на порт 1 порт PoE 802.3bt до 60Вт функция Watchdog режим передачи PoE на 250м режим VLAN на основе порта внутренний блок питания 65Вт | По запросу
WI-PS305G v2 |  | Неуправляемый коммутатор 4 PoE порта 1000Base-T + 2 1000Base-T 3 порта PoE 802.3at/af до 30Вт на порт 1 порт PoE 802.3bt до 60Вт функция Watchdog режим VLAN на основе порта режим передачи PoE на 250м внутренний блок питания 65Вт | По запросу
WI-PS305GF |  | Неуправляемый коммутатор 4 PoE порта 1000Base-T + 1 1000Base-T + 1 SFP PoE IEEE 802.3at/af до 30Вт на порт режим VLAN на основе порта внутренний блок питания 65Вт | По запросу
8 PoE портов
WI-PS210 v2 |  | Неуправляемый коммутатор 8 PoE портов 100Base-TX + 2 100Base-TX 7 портов PoE 802.3at/af до 30Вт на порт 1 порт PoE 802.3bt до 60Вт функция Watchdog режим передачи PoE на 250м режим VLAN на основе порта внутренний блок питания 120Вт | По запросу
WI-PS210G v2 |  | Неуправляемый коммутатор 8 PoE портов 100Base-TX + 2 1000Base-T 7 портов PoE 802.3at/af до 30Вт на порт 1 порт PoE 802.3bt до 60Вт функция Watchdog режим передачи PoE на 250м режим VLAN на основе порта внутренний блок питания 150Вт | По запросу
WI-PS308G v2 |  | Неуправляемый коммутатор 8 PoE порта 1000Base-T + 2 1000Base-T 7 портов PoE 802.3at/af до 30Вт на порт 1 порт PoE 802.3bt до 60Вт функция Watchdog режим передачи PoE на 250м режим VLAN на основе порта внутренний блок питания 120Вт | По запросу
WI-PS310GF |  | Неуправляемый коммутатор 8 PoE порта 1000Base-T + 2 SFP PoE IEEE 802.3at/af до 30Вт на порт режим VLAN на основе порта Внутренний блок питания 150Вт | По запросу
WI-PS210G-O |  | Коммутатор внешний неуправляемый 10 портов, 120Вт, IP65 6 портов 100Base-TX PoE IEEE 802.3at/af до 30Вт 2 порта 1000Base-T PoE IEEE 802.3at/af до 30Вт 2 порта 1000Base-T DC-out 5V питание AC220 | По запросу
WI-PS210G-O v2 |  | Коммутатор внешний неуправляемый 11 портов, 120Вт, IP65 6 портов 100Base-TX PoE IEEE 802.3at/af до 30Вт 2 порта 1000Base-T PoE IEEE 802.3at/af/bt до 60Вт 2 порта 1000Base-T 1 порт 1000Base-X SFP питание AC220 | По запросу
16 PoE портов
WI-PS518G v2 |  | Неуправляемый коммутатор 16 PoE портов 100Base-TX + 2 1000Base-T + 1 SFP 14 портов PoE 802.3at/af до 30Вт на порт 2 порта PoE 802.3bt до 60Вт функция Watchdog режим передачи PoE на 250м внутренний блок питания 200Вт | По запросу
WI-PS320GF |  | Неуправляемый коммутатор 16 PoE порта 1000Base-T + 2 Combo 1000Base-T/SFP PoE IEEE 802.3at/af до 30Вт на порт режим VLAN на основе порта внутренний блок питания 350Вт | По запросу
24 PoE портов
WI-PS526G |  | Неуправляемый коммутатор 24 PoE порта 100Base-TX + 2 Combo 1000Base-T/SFP PoE IEEE 802.3at/af до 30Вт на порт режим передачи PoE на 250м режим VLAN на основе порта внутренний блок питания 250Вт | По запросу
WI-PS328GF |  | Неуправляемый коммутатор 24 PoE порта 1000Base-T + 4 Combo 1000Base-T/SFP PoE IEEE 802.3at/af до 30Вт на порт внутренний блок питания 400Вт | По запросу
48 PoE портов
WI-PS150GFV |  | Неуправляемый коммутатор 48 PoE портов 100Base-TX + 2 Combo 1000Base-T/SFP PoE IEEE 802.3at/af до 30Вт на порт QoS на основе порта внутренний блок питания 300Вт | По запросу
WI-PS150GF |  | Неуправляемый коммутатор 48 PoE портов 100Base-TX + 2 Combo 1000Base-T/SFP PoE IEEE 802.3at/af до 30Вт на порт внутренний блок питания 700Вт | По запросу
Управляемые гигабитные L2 коммутаторы PoE
WI-PMS310GF |  | Управляемый гигабитный L2 коммутатор 8 PoE портов 1000Base-T + 2 SFP PoE IEEE 802.3at/af до 30Вт на порт управление WEB/CLI/SNMP/RMON функционал L2 - VLAN, QoS, IGMP Snooping, STP/RSTP/MSTP, ACL, Security внутренний блок питания 150Вт | По запросу
WI-PMS310GF-Alien |  | Управляемый гигабитный L2 коммутатор 8 MIX PoE 24/48В портов 1000Base-T + 2 SFP Автоопределение PoE IEEE 802.3at/af 48В или Passive PoE 24В управление WEB/CLI/SNMP/RMON функционал L2 - VLAN, QoS, IGMP Snooping, STP/RSTP/MSTP, ACL, Security внутренний блок питания 150Вт | По запросу
WI-PMS312GF |  | Управляемый гигабитный L2 коммутатор 8 PoE портов 1000Base-T + 4 Combo 1000Base-T/SFP PoE IEEE 802.3at/af до 30Вт на порт управление WEB/CLI/SNMP/RMON функционал L2 - VLAN, QoS, IGMP Snooping, STP/RSTP/MSTP, ACL, Security внутренний блок питания 150Вт | По запросу
WI-PMS318GF |  | Управляемый гигабитный L2 коммутатор 16 PoE портов 1000Base-T + 2 SFP PoE IEEE 802.3at/af до 30Вт на порт управление WEB/CLI/SNMP/RMON функционал L2 - VLAN, QoS, IGMP Snooping, STP/RSTP/MSTP, ACL, Security внутренний блок питания 350Вт | По запросу
WI-PMS320GF |  | Управляемый гигабитный L2 коммутатор 16 PoE портов 1000Base-T + 2 Combo 1000Base-T/SFP PoE IEEE 802.3at/af до 30Вт на порт управление WEB/CLI/SNMP/RMON функционал L2 - VLAN, QoS, IGMP Snooping, STP/RSTP/MSTP, ACL, Security внутренний блок питания 350Вт | По запросу
WI-PMS326GF |  | Управляемый гигабитный L2 коммутатор 24 PoE портов 1000Base-T + 2 SFP PoE IEEE 802.3at/af до 30Вт на порт управление WEB/CLI/SNMP/RMON функционал L2 - VLAN, QoS, IGMP Snooping, STP/RSTP/MSTP, ACL, Security внутренний блок питания 400Вт | По запросу
WI-PMS328GF |  | Управляемый гигабитный L2 коммутатор 24 PoE портов 1000Base-T + 4 Combo 1000Base-T/SFP PoE IEEE 802.3at/af до 30Вт на порт управление WEB/CLI/SNMP/RMON функционал L2 - VLAN, QoS, IGMP Snooping, STP/RSTP/MSTP, ACL, Security внутренний блок питания 400Вт | По запросу
WI-PMS328GF-Alien |  | Управляемый гигабитный L2 коммутатор 24 PoE портов 1000Base-T + 4 Combo 1000Base-T/SFP 4 порта (стандарт 802.3af/at + Passive PoE 24В) с автоопределением, до 30Вт на порт 4 порта (стандарт 802.3af/at/bt) до 90Вт на порт 16 портов (стандарт 802.3af/at) до 30Вт на порт управление WEB/CLI/SNMP/RMON функционал L2 - VLAN, QoS, IGMP Snooping, STP/RSTP/MSTP, ACL, Security внутренний блок питания 400Вт | По запросу
Промышленнные коммутаторы PoE
WI-PS206-I |  | Промышленный неуправляемый коммутатор 4 PoE портов 100Base-T IEEE802.3at/af + 2 порта 100Base-T Стандарты ЭМС IEC61000-4 Крепление на DIN рейку Класс защиты IP30 Рабочая температура -40℃ +80℃ Внешнее питание 48-55V | По запросу
WI-PS306GF-I v2 |  | Промышленный неуправляемый коммутатор 2 PoE порта 1000Base-T IEEE802.3at/af/bt 2 PoE порта 1000Base-T IEEE802.3at/af/Passive 24В 2 порта SFP функция Watchdog режим передачи PoE на 250м Стандарты ЭМС IEC61000-4 Крепление на DIN рейку Класс защиты IP30 Рабочая температура -40℃ +80℃ Внешнее питание 48-55V | По запросу
WI-PS310GF-I v2 |  | Промышленный неуправляемый коммутатор 2 PoE порта 1000Base-T IEEE802.3at/af/bt 2 PoE порта 1000Base-T IEEE802.3at/af/Passive 24В 4 PoE порта 1000Base-T IEEE802.3at/af 2 порта Combo SFP функция Watchdog режим передачи PoE на 250м Стандарты ЭМС IEC61000-4 Крепление на DIN рейку Класс защиты IP30 Рабочая температура -40℃ +80℃ Внешнее питание 48-55V | По запросу
WI-PMS305GF-I |  | Промышленный управляемый L2 коммутатор 2 PoE порта 1000Base-T IEEE802.3at/af/bt 2 PoE порта 1000Base-T IEEE802.3at/af/Passive 24В 1 PoE-in порт 1000Base-T IEEE802.3at/af/bt 1 порт SFP Сухие контакты Внешнее питание DC 37-57В, DC 12-57В Температурный датчик Стандарты ЭМС IEC61000-4 Крепление на DIN рейку Класс защиты IP30 Управление WEB/CLI/SNMP/RMON Функционал L2 - VLAN, QoS, IGMP Snooping, STP/RSTP/MSTP, ACL, Security Fast ring (мене 20 мс) Рабочая температура -40℃ +80℃ | По запросу
WI-PMS306GF-I |  | Промышленный управляемый L2 коммутатор 2 PoE порта 1000Base-T IEEE802.3at/af/bt 2 PoE порта 1000Base-T IEEE802.3at/af/Passive 24В 2 порта SFP Сухие контакты Внешнее питание DC 37-57В, DC 12-57В Температурный датчик Стандарты ЭМС IEC61000-4 Крепление на DIN рейку Класс защиты IP30 Управление WEB/CLI/SNMP/RMON Функционал L2 - VLAN, QoS, IGMP Snooping, STP/RSTP/MSTP, ACL, Security Fast ring (мене 20 мс) Рабочая температура -40℃ +80℃ | По запросу
WI-PMS312GF-I v2 |  | Промышленный управляемый L2 коммутатор 4 PoE порта 1000Base-T IEEE802.3at/af 2 PoE порта 1000Base-T IEEE802.3at/af/Passive 24В 2 PoE порта 1000Base-T IEEE802.3bt 4 порта SFP Стандарты ЭМС IEC61000-4 Крепление на DIN рейку Класс защиты IP30 Управление WEB/CLI/SNMP/RMON Функционал L2 - VLAN, QoS, IGMP Snooping, STP/RSTP/MSTP, ACL, Security Fast ring (мене 20 мс) Рабочая температура -40℃ +80℃ Внешнее питание 48-55V | По запросу
Коммутаторы PoE с функцией ИБП
WI-PS306GF-UPS |  | Неуправляемый коммутатор 5 PoE портов 1000Base-T + 1 SFP Питание от солнечной панели 12В, от аккумулятора 12В, от 18-32В DC Контроллер ИБП/контроллер солнечной панели Порт 1: 802.3af/at PoE 60Вт Порты 2-3: 802.3af/at PoE 30Вт Порты 4-5: автоопределение 48В Passive PoE 30Вт или 24В Passive PoE 24Вт 6кВ грозозащита Внутренний блок питания 120W | По запросу
WI-PMS310GF-UPS |  | Управляемый L2 коммутатор 8 PoE портов 1000Base-T + 2 SFP Питание от солнечной панели 24В, от аккумуляторов 24В, от 220В AC Контроллер ИБП/контроллер солнечной панели - контроль состояния через WEB Порты 1-8: автоопределение 24В/48В Passive PoE 30Вт + настройка через WEB Управление WEB/CLI/SNMP/RMON Функционал L2 - VLAN, QoS, IGMP Snooping, STP/RSTP/MSTP, ACL, Security 6кВ грозозащита Внутренний блок питания 150W | По запросу
WI-PMS310GF-UPS v2 |  | Управляемый L2 коммутатор 8 PoE портов 1000Base-T + 2 SFP Питание от солнечной панели 24В, от аккумуляторов 24В, от 220В AC Контроллер ИБП/контроллер солнечной панели - контроль состояния через WEB и SNMP Порты 1-8: автоопределение 24В/48В Passive PoE 30Вт + настройка через WEB Управление WEB/CLI/SNMP/RMON Функционал L2 - VLAN, QoS, IGMP Snooping, STP/RSTP/MSTP, ACL, Security 6кВ грозозащита Внутренний блок питания 150W | По запросу
Коммутаторы без PoE
WI-SF105 |  | Коммутатор неуправляемый 5 портов 100Base-TX Внешний БП | По запросу
WI-SG105 |  | Коммутатор неуправляемый 5 портов 1000Base-T Корпус металл Внешний БП | По запросу
WI-SG108 |  | Коммутатор неуправляемый 8 портов 1000Base-T Корпус металл Внешний БП | По запросу
WI-MS310GF |  | Управляемый гигабитный L2 коммутатор 8 портов 1000Base-T + 2 SFP управление WEB/CLI/SNMP/RMON функционал L2 - VLAN, QoS, IGMP Snooping, STP/RSTP/MSTP, ACL, Security дизайн Fanless | По запросу
WI-MS318GF |  | Управляемый гигабитный L2 коммутатор 16 портов 1000Base-T + 2 SFP управление WEB/CLI/SNMP/RMON функционал L2 - VLAN, QoS, IGMP Snooping, STP/RSTP/MSTP, ACL, Security дизайн Fanless | По запросу
WI-MS326GF |  | Управляемый гигабитный L2 коммутатор 24 портов 1000Base-T + 2 SFP управление WEB/CLI/SNMP/RMON функционал L2 - VLAN, QoS, IGMP Snooping, STP/RSTP/MSTP, ACL, Security дизайн Fanless | По запросу
PoE инжекторы/повторители/аксессуары
WI-POE11S-48V |  | Сплиттер PoE, совместим с 802.3af/at ,1FE PoE-in, 1FE out, DC 12В out | По запросу
WI-POE31-48V |  | Инжектор PoE 100Base-TX Поддержка стандарта 802.3at/af 48В Питание IP камер, IP телефонов, WiFi точек доступа и других PoE устройств Встроенный блок питания 100-220В | По запросу
WI-POE51-48V |  | Инжектор PoE 1000Base-T Поддержка стандарта 802.3at/af 48В Питание IP камер, IP телефонов, WiFi точек доступа и других PoE устройств Встроенный блок питания 100-220В | По запросу
WI-POE31-24V |  | Инжектор PoE 100Base-TX 24В Питание WiFi точек доступа и других совместимых PoE устройств Встроенный блок питания 100-220В | По запросу
WI-POE51-24V |  | Инжектор PoE 1000Base-T 24В Питание WiFi точек доступа и других совместимых PoE устройств Встроенный блок питания 100-220В | По запросу
WI-POE55-48V-60W |  | Инжектор PoE 1000Base-T Поддержка стандарта 802.3at/af/bt 48В 60Вт Питание IP камер, IP телефонов, WiFi точек доступа и других PoE устройств Встроенный блок питания 100-220В | По запросу
WI-PS302G-UPS |  | Инжектор PoE с функцией UPS 1 порт 1000Base-T PoE 24/48В 1 порт 1000Base-T Вход AC 220В Вход DC 12В Выход DC 24/48В | По запросу
WI-PE31E |  | Повторитель PoE 1 PoE in порт 100Base-TX 802.3af/at/bt 48В до 60Вт 2 PoE out порта 100Base-TX 802.3af/at 48В до 30Вт Режим Extend 250м Питание DC | По запросу
WI-PE51E |  | Повторитель PoE 1 PoE in порт 100Base-TX 802.3af/at/bt 48В до 60Вт 4 PoE out порта 100Base-TX 802.3af/at 48В до 30Вт 1 порт 100Base-TX Питание DC | По запросу
WI-08KIT |  | Комплект кронштейнов для монтажа коммутаторов в стойку 19'' Для коммутаторов WI-PMS310GF, WI-PMS310GF-Alien, WI-PS310GF, WI-MS310GF | По запросу
Оборудование для ISP/WISP - решение уровня доступа, питание от абонента
WI-PMS310GFR-O |  | Внешний управляемый гигабитный L2 коммутатор 8 PoE порта 1000Base-T + 2 SFP Порты 1-7 обратный PoE 24В, для питания коммутатора Порт 8 пассивный PoE 24В, для подключения WiFi точки доступа Внешнее исполнение с классом защиты IP67 Управление WEB/CLI/SNMP/RMON Функционал L2 - VLAN, QoS, IGMP Snooping, STP/RSTP/MSTP, ACL, Security Рабочая температура -20 + 60С | По запросу
WI-PMS310GFR |  | Управляемый гигабитный L2 коммутатор 8 PoE порта 1000Base-T + 2 SFP Порты 1-7 обратный PoE 24В, для питания коммутатора Порт 8 пассивный PoE 24В, для подключения WiFi точки доступа Управление WEB/CLI/SNMP/RMON Функционал L2 - VLAN, QoS, IGMP Snooping, STP/RSTP/MSTP, ACL, Security Рабочая температура -20 + 60С | По запросу
WI-PMS326GFR |  | Управляемый гигабитный L2 коммутатор 24 PoE порта 1000Base-T + 2 SFP Порты 1-23 обратный PoE 24В, для питания коммутатора Порт 24 пассивный PoE 24В, для подключения WiFi точки доступа Управление WEB/CLI/SNMP/RMON Функционал L2 - VLAN, QoS, IGMP Snooping, STP/RSTP/MSTP, ACL, Security Рабочая температура -20 + 60С | По запросу

## TFortis
Прайс не является публичной офертой
Наименование | Фото | Краткое описание | Розница | Оптовая цена
SFP-модули
SFP-модуль медный 1Гбит/с до 100 м |  | Трансивер формата SFP. Конструкция трансиверов позволяет производить «горячую» замену. Во включенном коммутаторе или медиаконвертере может быть произведена замена или добавление такого трансивера без остановки работы всей сети. Прочный металлический корпус увеличивает срок службы и уменьшает электромагнитные помехи. Расстояние передачи данных до 100 м Скорость передачи данных 1.25Gb/s Разъемы 1xRJ45 Температура эксплуатации от -40 до +85 °C | 9800 | по запросу
SFP-модуль оптический 1Гбит/с до 10 км |  | Комплект оптических одноволоконных трансиверов формата SFP для одномодового оптоволокна до 10 км. Конструкция трансиверов позволяет производить «горячую» замену. Во включенном коммутаторе или медиаконвертере может быть произведена замена или добавление такого трансивера без остановки работы всей сети. Расстояние передачи данных до 10 км Скорость передачи данных 1.25Gb/s Вид волокна SMF Разъемы/волокно 1xSC, SMF Полировка UPC Температура эксплуатации от -40 до +85 °C артикул: EOLS-BI1312-10-DI EOLS-BI1512-10-DI | 14600 | по запросу
SFP-модуль оптический 1Гбит/с до 3 км |  | Комплект оптических одноволоконных трансиверов формата SFP для одномодового оптоволокна до 3 км. Конструкция трансиверов позволяет производить «горячую» замену. Во включенном коммутаторе или медиаконвертере может быть произведена замена или добавление такого трансивера без остановки работы всей сети. Расстояние передачи данных до 3км Скорость передачи данных 1.25Gb/s Вид волокна SMF Разъемы/волокно 1xSC, SMF Полировка UPC Температура эксплуатации от -40 до +85 °C артикул: TBSF-13-3-12gSC-3i 1310 TBSF-15-3-12gSC-3i 1550 | 10800 | по запросу
Дополнительная грозозащита SG
Грозозащита для видеокамер SG-Cam |  | Устройство грозозащиты цепей Ethernet Обеспечивает дополнительную защиту цепей питания 220В и Ethernet-коммутаторов TFortis PSW от помех большой энергии, наведенных мощными грозовыми разрядами. Увеличивает уровень грозозащиты коммутаторов TFortis PSW с 4 до 5 класса (по ГОСТ Р 51317.4.5). Защищаемых портов Ethernet- 1 Поддержка PoE/PoE+ - есть Скорость портов - 10/100/1000 Мбит/с Защищаемых линий 230В - нет Габаритные размеры - 220х120х90 мм Степень защиты - IP67 Температура эксплуатации - от -55°С до +70°С | 9300 | по запросу
Дополнительная грозозащита для PSW TFortis SG-Switch |  | Устройство грозозащиты цепей Ethernet Обеспечивает дополнительную защиту цепей питания 220В и Ethernet-коммутаторов TFortis PSW от помех большой энергии, наведенных мощными грозовыми разрядами. Увеличивает уровень грозозащиты коммутаторов TFortis PSW с 4 до 5 класса (по ГОСТ Р 51317.4.5). Защищаемых портов Ethernet- 5 Поддержка PoE/PoE+ - есть Скорость портов - 10/100/1000 Мбит/с Защищаемых линий 230В - 1 Габаритные размеры - 240х160х90 мм Степень защиты - IP66 Температура эксплуатации - от -55°С до +50°С | 18100 | по запросу
Дополнительное оборудование
Блок питания для FC-2 и TELEPORT-1 |  | Блок питания для медиаконвертера FC-2; Входное напряжение AC 85...264 В; Входное напряжение DC 120...370 В; Выходное напряжение DC 24 В; Выходной ток 0.42 А; Защита от короткого замыкания, перегрузки, перенапряжения; -20...70 °C; 22.5x90x100 мм; Крепеж на DIN-рейку. Входное напряжение - AC 85...264 В Выходное напряжение - 24 В Выходная мощность - 10 Вт Размер - 22.5 x 90 x 100 мм Рабочая температура - от -20 до +70 °C | 2600 | по запросу
Датчик температуры и влажности SHT-01 |  | Датчик температуры и влажности SHT-01; опция для коммутаторов PSW-2G+, PSW-2G+UPS-Box, PSW-2G6F+, PSW-2G6F+UPS-Box, PSW-2G8F+, PSW-2G8F+UPS-Box; Подключается к разъему I2C на плате коммутатора. Интерфейс - I2C Габаритные размеры - 30х12х4 мм Диапазон измерения температуры от - от -40°С до +120°С Диапазон измерения влажности - от 0 до 100% | 2850 | по запросу
Инжекторы
Инжектор FSE-2G+ |  | Инжектор FSE-2G+ предназначен для организации дистанционного питания удаленных устройств по технологии PoE+ (IEEE802.3at). Используется для питания PTZ видеокамер, точек доступа, тонких клиентов и других устройств с повышенным энергопотреблением. | 12800 | по запросу
Инжектор FSE-2С |  | РоЕ инжектор 2-х канальный (НЕ КОММУТАТОР); 2 сквозных порта RJ-45 с PoE мощностью по 15.4 Вт на порт (IEEE802.3af);187…242 АС; -45...+40°C; 130х42х137 мм. Инжектор предназначен для питания по PoE 2-х камер, установленных в термокожухи TFortis TH-01, TH-02 или ТН-03 ("гибридный PoE": 802.3af + разработка производителя). | 10900 | по запросу
Инжектор FSE-4B |  | РоЕ инжектор 4-х канальный (НЕ КОММУТАТОР); IEEE802.3af; Мощность на порт/Суммарная мощность - 15.4/50 Вт; 220 АС; -15 до +40°C; 130х42х137 мм. | 8000 | по запросу
Коммутатор с WiFi/LTE
Коммутатор TFortis PSW-1-45-WiFi |  | Уличный коммутатор неуправляемый 100 Мбит/с / 1Гбит/с Один порт RJ-45 / Возможность подключения WiFi-точки доступа с питанием РоЕ 24V | 25400 | по запросу
Коммутаторы PSW с PoE/PoE+ уличные IP66
Коммутатор TFortis PSW-11 |  | Уличный коммутатор неуправляемый 100 Мбит/с / 1Гбит/с Один порт RJ-45 Один SFP-слот | 21900 | по запросу
Коммутатор TFortis PSW-1G4F |  | Уличный коммутатор Управляемый / неуправляемый 100 Мбит/с / 1Гбит/с Один порт RJ-45 Один SFP-слот | 29200 | по запросу
Коммутатор TFortis PSW-1G4F-Box |  | Уличный коммутатор управляемый / неуправляемый 100 Мбит/с / 1Гбит/с Два замка Датчик вскрытия Встроенный оптический кросс Автомат в комплекте | 36800 | по запросу
Коммутатор TFortis PSW-1G4F-UPS |  | Уличный коммутатор управляемый / неуправляемый 1Гбит/с Один SFP-слот Один порт RJ-45 | 62100 | по запросу
Коммутатор TFortis PSW-2G+ |  | Уличный коммутатор управляемый 1Гбит/с Два SFP-слота / Встроенный оптический кросс РоЕ+ (HighPoE) 802.3at (60W) на всех портах | 65200 | по запросу
Коммутатор TFortis PSW-2G+Box |  | Уличный гигабитный управляемый 6 портовый коммутатор с РоЕ Тип - управляемый Портов с PoE+ (до 60 Вт) - 4 Оптических портов SFP - 2 Источник бесперебойного питания (UPS) - нет Оптический кросс - есть Температура эксплуатации - от -60 до +50°С | 74750 | по запросу
Коммутатор TFortis PSW-2G+UPS-Box |  | Уличный коммутатор управляемый 1Гбит/с Два SFP-слота / Датчик вскрытия Встроенный оптический кросс Два замка Автомат в комплекте РоЕ+ (HighPoE) 802.3at 60Вт на всех портах | 85900 | по запросу
Коммутатор TFortis PSW-2G2F+UPS |  | Уличный коммутатор управляемый 1Гбит/с Два SFP-слота / РоЕ+ (HighPoE) 802.3at: - Одна поворотная камера (60W) - Или две камеры (30W) | 54800 | по запросу
Коммутатор TFortis PSW-2G4F |  | Уличный коммутатор управляемый 1Гбит/с Два SFP-слота | 34750 | по запросу
Коммутатор TFortis PSW-2G4F-Box |  | Уличный коммутатор управляемый 1Гбит/с Два замка Датчик вскрытия Встроенный оптический кросс Автомат в комплекте | 42400 | по запросу
Коммутатор TFortis PSW-2G4F-UPS |  | Уличный коммутатор управляемый 1Гбит/с Два SFP-слота | 69300 | по запросу
Коммутатор TFortis PSW-2G6F+ |  | Уличный коммутатор управляемый 1Гбит/с Два SFP-слота / Встроенный оптический кросс РоЕ+ (HighPoE) 802.3at (60W) на двух портах, (30W) на всех портах | 67560 | по запросу
Коммутатор TFortis PSW-2G6F+Box |  | Уличный гигабитный управляемый 8 портовый коммутатор с РоЕ; 2х1000Base-X SFP, 4х10/100Base-Tx RJ-45 с PoE 802.3af/ 802.3at до 30 Вт, 2х10/100Base-Tx RJ-45 с PoE+ до 60 Вт на 1 и 2 портах, поддержка Passive PoE, суммарно 160 Вт; автоматическая перезагрузка видеокамер; встроенный оптический кросс(пустой); грозозащита; тревожный вход, датчик вскрытия; АС 187...253 В, 280 Вт; IK10; IP66; -60... +50°C; 300х400х210 мм. Тип - управляемый Портов с PoE+ (до 30 Вт) - 4 Портов с PoE+ (до 60 Вт) - 2 Оптических портов SFP - 2 Источник бесперебойного питания (UPS) - нет Оптический кросс - есть Температура эксплуатации - от -60 до +50°С | 77050 | по запросу
Коммутатор TFortis PSW-2G6F+UPS-Box |  | Уличный коммутатор управляемый 1Гбит/с Два SFP-слота / Датчик вскрытия Встроенный оптический кросс Два замка Автомат в комплекте РоЕ+ (HighPoE) 802.3at 60Вт на всех портах | 89750 | по запросу
Коммутатор TFortis PSW-2G8F+ |  | Уличный коммутатор управляемый 1Гбит/с Два SFP-слота / Встроенный оптический кросс РоЕ+ (HighPoE) 802.3at (30W) на всех портах | 68750 | по запросу
Коммутатор TFortis PSW-2G8F+Box |  | Уличный гигабитный управляемый 10 портовый коммутатор с РоЕ; 2х1000Base-X SFP, 8х10/100Base-Tx RJ-45 с PoE 802.3af/ 802.3at по 20 Вт (до 30 Вт на любом из портов), поддержка Passive PoE, суммарно 160 Вт; автоматическая перезагрузка видеокамер; встроенный оптический кросс(пустой); грозозащита; тревожный вход, датчик вскрытия; АС 187...253 В, 280 Вт; IK10; IP66; -60... +50°C; 300х400х210 мм. Тип - управляемый Портов с PoE+ (до 30 Вт) - 8 Оптических портов SFP - 2 Источник бесперебойного питания (UPS) - нет Оптический кросс - есть Температура эксплуатации - от -60 до +50°С | 78350 | по запросу
Коммутатор TFortis PSW-2G8F+UPS-Box |  | Уличный коммутатор управляемый 1Гбит/с Два SFP-слота / Датчик вскрытия Встроенный оптический кросс Два замка Автомат в комплекте РоЕ+ (HighPoE) 802.3at 30Вт на всех портах 60Вт на всех портах | 95450 | по запросу
Коммутаторы взрывозащищенные Ex
Коммутатор TFortis PSW-1G4F-Ex |  | Взрывозащищенный уличный коммутатор управляемый /неуправляемый 1Гбит/с Один SFP-слот Один порт RJ-45 / Маркировка взрывозащиты: 1ExdIIBT6+H2/1Ex d IIB+H2 T6 Gb* | 251800 | по запросу
Коммутатор TFortis PSW-2G+Ex |  | Взрывозащищенный уличный коммутатор управляемый /неуправляемый 1Гбит/с Два SFP-слота / Встроенный оптический кросс РоЕ+ (HighPoE) 802.3at (60W) на всех портах | 271000 | по запросу
Коммутатор TFortis PSW-2G4F-Ex |  | Взрывозащищенный уличный коммутатор управляемый /неуправляемый 1Гбит/с Два SFP-слота / Маркировка взрывозащиты: 1ExdIIBT6+H2/1Ex d IIB+H2 T6 Gb* | 261833 | по запросу
Коммутатор TFortis PSW-2G6F+Ex |  | Взрывозащищенный уличный коммутатор управляемый /неуправляемый 1Гбит/с Оптических портов SFP - 2 Маркировка взрывозащиты - 1Ex db IIB+H2 Т5 или T6 Gb | 280600 | по запросу
Коммутатор TFortis PSW-2G8F+Ex |  | Взрывозащищенный уличный коммутатор управляемый /неуправляемый 1Гбит/с Оптических портов SFP - 2 Маркировка взрывозащиты - 1Ex db IIB+H2 Т5 или T6 Gb | 290200 | по запросу
Коммутаторы для жаркого климата Hot
Коммутатор TFortis PSW-2G+Hot |  | Уличный гигабитный управляемый 6 портовый коммутатор с РоЕ; 2х1000Base-X SFP, 4х10/100Base-Tx RJ-45 с PoE/PoE+ по 40 Вт (до 60 Вт на любом из портов),поддержка Passive PoE, суммарно 160 Вт; автоматическая перезагрузка видеокамер; встроенный оптический кросс(пустой); грозозащита; тревожный вход, датчик вскрытия; АС 187...253 В, 200 Вт; IP67; -40... +75°C; 459х247х175 мм. | 173150 | по запросу
Коммутатор TFortis PSW-2G8F+Hot |  | Уличный гигабитный управляемый 10 портовый коммутатор с РоЕ; 2х1000Base-X SFP, 8х10/100Base-Tx RJ-45 с PoE по 20 Вт (до 30 Вт на любом из портов),поддержка Passive PoE, суммарно 160 Вт; автоматическая перезагрузка видеокамер; встроенный оптический кросс(пустой); грозозащита; тревожный вход, датчик вскрытия; АС 187...253 В , 200 Вт; IP67; -40... +75°C; 459х247х175 мм. | 183300 | по запросу
Коммутаторы для помещений
Коммутатор TFortis SWU-16 |  | Центральный коммутатор для подключения уличных коммутаторов TFortis PSW 12 портов 1000Base-X (SFP) 4 порта 10/100/1000Base-T (RJ-45) | 86450 | по запросу
Коммутатор TFortis SWU-16T |  | Центральный стоечный коммутатор для подключения уличных коммутаторов TFortis PSW 12 портов SFP 1000Base-X 4 порта RJ-45 10/100/1000Base-T Сертифицирован по Постановлению Правительства РФ №969 о транспортной безопасности | 94850 | по запросу
Комплекты креплений
Комплект крепления на пол/потолок (ККП-1) |  | Комплект крепления на пол/потолок (ККП-1) - это конструкция для надежного крепления коммутаторов TFortis к горизонтальным поверхностям на улице или в помещениях. ККП-1 предназначен для: PSW-2G8F+Box PSW-2G6F+Box PSW-2G+Box PSW-2G4F-Box PSW-1G4F-Box Монтаж на пол | 14050 | по запросу
Комплект крепления на пол/потолок (ККП-2) |  | Комплект крепления на пол/потолок (ККП-2) - это конструкция для надежного крепления коммутаторов TFortis к горизонтальным поверхностям на улице или в помещениях. ККП-2 предназначен для: PSW-2G8F+UPS-Box PSW-2G6F+UPS-Box PSW-2G+UPS-Box Монтаж на пол | 15600 | по запросу
Комплект крепления на столб (ККС-1) |  | Комплект крепления на столб (ККС-1) - это кронштейн для надежного крепления коммутаторов и шкафов TFortis на круглые и прямоугольные столбы при помощи монтажной ленты. ККС-1 предназначен для: PSW-2G8F+Box PSW-2G6F+Box PSW-2G+Box PSW-1G4F-Box PSW-2G4F-Box CrossBox-1 Монтаж на круглую опору Ø 50-300мм | 5400 | по запросу
Комплект крепления на столб (ККС-2) |  | Комплект крепления на столб (ККС-2) - это кронштейн для надежного крепления коммутаторов и шкафов TFortis на круглые и прямоугольные столбы при помощи монтажной ленты. ККС-2 предназначен для: PSW-2G+UPS-Box PSW-2G6F+UPS-Box PSW-2G8F+UPS-Box CrossBox-2 Монтаж на круглую опору Ø 50-300мм | 5850 | по запросу
Комплект крепления на столб (ККС-3) |  | Комплект крепления на столб (ККС-3) - это кронштейн для надежного крепления коммутаторов и шкафов TFortis на круглые и прямоугольные столбы при помощи монтажной ленты. ККС-3 предназначен для: CrossBox-3 Монтаж на круглую опору Ø 50-300мм | 6550 | по запросу
Комплект крепления на столб (ККС-Hot) |  | Комплект крепления на столб (ККС-Hot) - это кронштейн для надежного крепления коммутаторов линейки PSW-Hot на круглые и прямоугольные столбы при помощи монтажной ленты. ККС-Hot предназначен для: PSW-2G+Hot PSW-2G8F+Hot Монтаж на круглую опору Ø 50-150мм | 5400 | по запросу
Комплект крепления на столб (ККС-Еx) |  | Комплект крепления на столб (ККС-Ех) - это кронштейн для надежного крепления коммутаторов линейки PSW-Ex на круглые и прямоугольные столбы при помощи монтажной ленты. ККС-Ех предназначен для: PSW-1G4F-Ex PSW-2G4F-Ex PSW-2G+Ex PSW-2G6F+Ex PSW-2G8F+Ex Монтаж на круглую опору Ø 50-300мм | 8100 | по запросу
Кронштейн для PSW |  | Кронштейн для PSW - это кронштейн для надежного крепления коммутаторов и шкафов TFortis на круглые и прямоугольные столбы при помощи монтажной ленты. Кронштейн для PSW предназначен для: PSW-2G2F+UPS PSW-2G8F+ PSW-2G6F+ PSW-2G+ PSW-2G4F-UPS PSW-1G4F-UPS PSW-2G4F PSW-1G4F PSW-1-45-WiFi Монтаж на опору от 70мм | 1900 | по запросу
Медиаконвертер
Медиаконвертер FC-2 |  | Универсальный однопортовый медиаконвертер SFP: 100/1000 Мбит/с Порт RJ-45: 10/100/1000 Мбит/с | 7400 | по запросу
Трансляторы сухих контактов TELEPORT
Блок интеграции с охранными системами TELEPORT-1 |  | Блок трансляции датчиков вскрытия коммутаторов TFortis PSW в охранную систему (например, BOLID) Крепление на DIN-рейку 10/100Base-Tx RJ-45 RS-485 Входы – 3 шт. Выходы – 9 шт. | 15800 | по запросу
Блок интеграции с охранными системами TELEPORT-2 |  | Блок интеграции коммутаторов TFortis PSW с системами охраны периметра Уличное исполнение (IP66) 10/100Base-Tx RJ-45. RS-485. Входы – 5 шт. Выходы – 1 шт. Питание для внешних устройств 24В, 5Вт. | 26800 | по запросу
Шкафы уличные для коммутаторов PSW
Шкаф TFortis CrossBox-1 |  | Уличный шкаф Необогреваемый, IP54 500х400х220 мм для PSW-1 / PSW-11 / PSW-1G4F / PSW-2G4F Корпус – металл 1,5 мм Один замок Встроенный оптический кросс | 11400 | по запросу
Шкаф Tfortis CrossBox-2 |  | Уличный шкаф для всех моделей PSW Необогреваемый, IP54 395х310х220 мм Корпус – металл 1,5 мм Два замка Встроенный оптический кросс | 13100 | по запросу
Шкаф TFortis CrossBox-3 |  | Уличный шкаф для всех моделей PSW Необогреваемый, IP54 600х600х250 мм Корпус – металл 1,5 мм Два замка Встроенный оптический кросс | 23000 | по запросу

## ПО
Прайс не является публичной офертой
Наименование | Фото | Краткое описание | Розница | Оптовая цена
Программные обеспечения:
1. ПО TRASSIR
2. ПО MACROSCOP
3. ПО Линия
1. ПО TRASSIR
USB ключ TRASSIR |  | USB-ключ защиты для системы видеонаблюдения TRASSIR. | цена по запросу
Лицензия Trassir для одной AnyIP видеокамеры |  | Профессиональное программное обеспечение для подключения 1-й любой IP-видеокамеры интегрированной в ПО TRASSIR по нативному или ONVIF протоколу (поддержка всех возможностей камер: многопоточность, аналитика, двусторонний аудио канал, I/O, PTZ, Edge Storage - список поддерживаемых IP-видеокамер и их возможностей на сайте http://www.dssl.ru/support/tech/soft/support_ip.php), или RTSP протоколу, или одного канала NVR/DVR/видеоэнкодера, или одного сетевого канала NetREC. Запись, воспроизведение и отображение до 128 каналов видео на сервер, профессиональный интерфейс TRASSIR. Архив MultiStor II и интерактивный поиск в архиве ActiveSearch, MultiSearch. Видеоаналитика и детекторы огня/дыма, лиц, саботажа. Неограниченное количество серверов и клиентов, интерактивные карты. Облачный мониторинг состояния серверов TRASSIR Cloud. Цена за канал. USB-ключ защиты приобретается отдельно. | цена по запросу
2. ПО MACROSCOP
Электронный USB-ключ Guardant (распознавание автономеров Macroscop Light) |  | Аппаратный USB-ключ, соответствующий файлу лицензии Macroscop и лицензии модуля распознавания автомобильных номеров Macroscop Light. Соответствующий файл лицензии не может работать без подключенного USB-ключа. К одному USB-ключу может быть привязано до 479 лицензий. Преимущество аппаратного USB-ключа в том, что при его использовании можно переносить Macroscop с одного сервера на другой, а при расширении системы оплата генерации нвоой версии ключа не требуется | цена по запросу
Электронный USB-ключ Sentinel HL Max |  | Необходим для работы следующих опциональных модулей: "Модуль распознавания автомобильных номеров Macroscop Complete | цена по запросу
Электронный USB-ключ Sentinel HL Pro (распознавание автономеров Macroscop Complete) |  |  | цена по запросу
MACROSCOP ML
ПО Macroscop ML Лицензия на работу с 1 IP-камерой** х86/х64 |  | Позволяет построить систему, содержащую до 20 IP-камер**, 1 сервер и 2 рабочих места мониторинга. Для 32 разрядной (x86) и 64 разрядной (х64) версии. В поставку входит: ПО рабочего места (сетевой клиент); Модуль обработки аудио потоков; Модуль управления поворотной камерой (PTZ); Детектор саботажа | цена по запросу
Macroscop Пакет расширения от ML до LS |  |  | цена по запросу
Macroscop Пакет расширения от ML до ST |  |  | цена по запросу
MACROSCOP LS
Позволяет построить систему, содержащую до 400 IP-камер**, 5 сервер и 10 рабочих места мониторинга.
ПО Macroscop LS Лицензия на работу с 1 IP-камерой |  | Для 32разрядной(x86) версии и 64 разрядной (х64) версии. В поставку входит ПО рабочего места (сетевой клиент). Пакет интеграции (SDK) Позволяет построить систему, содержащую до 400 IP-камер, до 5 серверов, до 10 рабочих мест мониторинга Позволят подключить дополнительные модули: обнаружения лиц, Модуль интерактивного поиска и «перехвата» похожих объектов, Модуль обработки аудиопотоков, Модуль подсчета посетителей, Модуль трекинга, Модуль управления PTZ" | цена по запросу
Macroscop Пакет расширения от LS до ST |  |  | цена по запросу
MACROSCOP ST
Позволяет построить систему, содержащую неограниченное количество IP-камер**, сервер и рабочих места мониторинга.
ПО Macroscop ST Лицензия* на работу с 1 IP-камерой** х86/х64 |  | Позволяет построить систему, содержащую неограниченное количество IP-камер**, сервер и рабочих места мониторинга. Для 32-разрядной (x86) и 64-разрядной (x64) версии. В поставку входят: Модуль обнаружения лиц; Модуль интерактивного поиска; Модуль трекинга; Детектор оставленных предметов; Детектор саботажа; Пакет интеграции (SDK); ПО рабочего места (сетевой клиент). | цена по запросу
MACROSCOP ULTRA
Позволяет построить систему, содержащую неограниченное количество IP-камер**, серверов и рабочих мест мониторинга. Включает все модули аналитики Macroscop. Минимальное количество камер в системе - 50 шт.
ПО Macroscop ULTRA Лицензия* на работу с 1 IP-камерой** х86/х64 |  | Позволяет построить систему, содержащую неограниченное количество IP-камер**, серверов и рабочих мест мониторинга. Включает все модули аналитики Macroscop. Минимальное количество камер в системе - 50 шт. Для 32-разрядной (x86) и 64-разрядной (x64) версии. В поставку входят: Модуль обработки аудио потоков; Модуль управления поворотной камерой (PTZ); Модуль развертки Fisheye-камер; Модуль подсчета посетителей; Резервирование 1 канала с отображением; Модуль обнаружения лиц; Модуль интерактивного поиска; Модуль трекинга; Модуль "Тепловая карта интенсивности движения"; Модуль "Контроль активности персонала"; Детектор скоплений людей; Модуль определения длины очереди; Детектор оставленных предметов; Детектор дыма и огня; Детектор громкого звука; Детектор саботажа; Поддержка видеостены. | цена по запросу
МОДУЛИ MACROSCOP
Подсчет уникальных посетителей |  |  | цена по запросу
Распознавание автомобильных номеров Light
Распознавание лиц Complete
Распознавание автомобильных номеров Complete
Распознавание лиц Complete c подсчетом уникальных посетителей
Распознавание лиц Light
3. ПО Линия
Линия micro NVR |  | Линия micro NVR | цена по запросу
Линия IP 1 |  | Линия IP 1, Количество видеовходов 1
Линия IP 4 |  | Линия IP 4, Количество видеовходов 4
Линия IP 8 |  | Линия IP 8, Количество видеовходов 8
Линия IP 16 |  | Линия IP 16, Количество видеовходов 16
Линия IP 32 |  | Линия IP 32, Количество видеовходов 32
Линия IP 64 |  | Линия IP 64, Количество видеовходов 64
Линия IP 128 |  | Линия IP 128, Количество видеовходов 128